 -
 -
 -
## calcolo incentivo
CALCOLO INCENTIVO CONTO TERMICO
GENERATORI A BIOMASSA, potenza < 35 kW

N.B.:
1) il calcolo è riferito solo a generatori di potenza inferiore o uguale a 35 kW;
2) i generatori devono possedere tutti i requisiti previsti dal D.M. 16/02/2016;

Caldaia

DATI DA INSERIRE:		NOTE	Particolato primario totale comprensivo della frazione condensabile PPbt (mg/Nmc al 13% O2)
Comune di installazione		scrivi comune		Caldaie a legna	Caldaie a pellet	Stufe e termocamini a legna	Stufe e termocamini a pellet
Potenza nominale utile (kW):		scrivi valore potenza	Medie	20<emissioni<=30	15<emissioni<=20	30<emissioni<=40	20<emissioni<=30
Tipo di generatore	Caldaia a legna	scegli tipologia	Buone	15<emissioni<=20	10<emissioni<=15	25<emissioni<=30	15<emissioni<=20
Emissioni	Ottime	definisci emissioni (vedi tabella a fianco)	Ottime	emissioni<=15	emissioni<=10	emissioni<=25	emissioni<=15

Metri quadri solare termico

INCENTIVO CALCOLATO:
Durata incentivo (N. RATE ANNUALI):	2
Incentivo annuo	#N/D
Incentivo generatore	#N/D
Incentivo solare	€ -
Incentivo boiler PDC
TOTALE	#N/D

## comuni
Provincia	Comune	alt. Slm	gradi giorno	zona climatica

TO	Agliè	315	2617	E
TO	Airasca	257	2781	E
TO	Ala di Stura	1080	3974	F
TO	Albiano d'Ivrea	230	2706	E
TO	Alice Superiore	610	3146	F
TO	Almese	364	2900	E
TO	Alpette	957	3789	F
TO	Alpignano	314	2825	E
TO	Andezeno	306	2813	E
TO	Andrate	836	3495	F
TO	Angrogna	782	3527	F
TO	Arignano	321	2835	E
TO	Avigliana	383	2928	E
TO	Azeglio	260	2748	E
TO	Bairo	360	2684	E
TO	Balangero	440	3085	F
TO	Baldissero Canavese	392	2732	E
TO	Baldissero Torinese	421	2985	E
TO	Balme	1432	4502	F
TO	Banchette	266	2756	E
TO	Barbania	362	2897	E
TO	Bardonecchia	1312	3043	F
TO	Barone Canavese	325	2841	E
TO	Beinasco	265	2591	E
TO	Bibiana	406	2827	E
TO	Bobbio Pellice	732	3452	F
TO	Bollengo	255	2740	E
TO	Borgaro Torinese	254	2639	E
TO	Borgiallo	540	3020	F
TO	Borgofranco d'Ivrea	253	2737	E
TO	Borgomasino	260	2748	E
TO	Borgone Susa	394	2945	E
TO	Bosconero	240	2714	E
TO	Brandizzo	187	2634	E
TO	Bricherasio	400	2847	E
TO	Brosso	797	3420	F
TO	Brozolo	360	2894	E
TO	Bruino	320	2834	E
TO	Brusasco	170	2609	E
TO	Bruzolo	455	3036	F
TO	Buriasco	301	2726	E
TO	Burolo	276	2771	E
TO	Busano	317	2620	E
TO	Bussoleno	440	3014	F
TO	Buttigliera Alta	414	2975	E
TO	Cafasse	409	3039	F
TO	Caluso	303	2808	E
TO	Cambiano	253	2604	E
TO	Campiglione-Fenile	365	2785	E
TO	Candia Canavese	285	2781	E
TO	Candiolo	237	2581	E
TO	Canischio	659	3342	F
TO	Cantalupa	459	2936	E
TO	Cantoira	750	3479	F
TO	Caprie	374	2915	E
TO	Caravino	257	2743	E
TO	Carema	349	2726	E
TO	Carignano	235	2578	E
TO	Carmagnola	240	2714	E
TO	Casalborgone	205	2661	E
TO	Cascinette d'Ivrea	239	2717	E
TO	Caselette	405	2961	E
TO	Caselle Torinese	277	2770	E
TO	Castagneto Po	473	3063	F
TO	Castagnole Piemonte	244	2762	E
TO	Castellamonte	343	2659	E
TO	Castelnuovo Nigra	828	3483	F
TO	Castiglione Torinese	216	2678	E
TO	Cavagnolo	177	2619	E
TO	Cavour	300	2723	E
TO	Cercenasco	256	2638	E
TO	Ceres	704	3410	F
TO	Ceresole Reale	1620	5154	F
TO	Cesana Torinese	1354	4385	F
TO	Chialamberto	851	3630	F
TO	Chianocco	550	3179	F
TO	Chiaverano	329	2848	E
TO	Chieri	283	2778	E
TO	Chiesanuova	664	3224	F
TO	Chiomonte	750	3479	F
TO	Chiusa di San Michele	378	2921	E
TO	Chivasso	183	2628	E
TO	Ciconio	273	2763	E
TO	Cintano	646	3195	F
TO	Cinzano	495	3096	F
TO	Ciriè	344	2870	E
TO	Claviere	1760	4994	F
TO	Coassolo Torinese	742	3467	F
TO	Coazze	750	3479	F
TO	Collegno	302	2646	E
TO	Colleretto Castelnuovo	585	3094	F
TO	Colleretto Giacosa	280	2779	E
TO	Condove	376	2918	E
TO	Corio	625	3291	F
TO	Cossano Canavese	346	2873	E
TO	Cuceglio	375	2706	E
TO	Cumiana	377	2829	E
TO	Cuorgnè	414	2975	E
TO	Druento	285	2781	E
TO	Exilles	870	3659	F
TO	Favria	316	2618	E
TO	Feletto	275	2662	E
TO	Fenestrelle	1154	3781	F
TO	Fiano	429	2997	E
TO	Fiorano Canavese	256	2741	E
TO	Foglizzo	247	2724	E
TO	Forno Canavese	585	3231	F
TO	Frassinetto	1048	3826	F
TO	Front	270	2759	E
TO	Frossasco	376	2815	E
TO	Garzigliana	314	2740	E
TO	Gassino Torinese	230	2699	E
TO	Germagnano	485	3152	F
TO	Giaglione	771	3510	F
TO	Giaveno	506	3113	F
TO	Givoletto	398	2951	E
TO	Gravere	821	3585	F
TO	Groscavallo	1110	4019	F
TO	Grosso	394	2945	E
TO	Grugliasco	293	2687	E
TO	Ingria	816	3497	F
TO	Inverso Pinasca	560	3194	F
TO	Isolabella	256	2738	E
TO	Issiglio	485	2921	E
TO	Ivrea	253	2737	E
TO	La Cassa	374	2915	E
TO	La Loggia	230	2570	E
TO	Lanzo Torinese	515	3197	F
TO	Lauriano	175	2616	E
TO	Leini	245	2722	E
TO	Lemie	957	3789	F
TO	Lessolo	277	2773	E
TO	Levone	353	2779	E
TO	Locana	613	3273	F
TO	Lombardore	268	2756	E
TO	Lombriasco	241	2612	E
TO	Loranzè	243	2722	E
TO	Lugnacco	540	3081	F
TO	Luserna San Giovanni	474	3065	F
TO	Lusernetta	507	3114	F
TO	Lusigliè	268	2661	E
TO	Macello	301	2721	E
TO	Maglione	310	2819	E
TO	Marentino	383	2928	E
TO	Massello	1188	3832	F
TO	Mathi	410	3005	F
TO	Mattie	730	3449	F
TO	Mazzè	323	2838	E
TO	Meana di Susa	681	3390	F
TO	Mercenasco	249	2587	E
TO	Meugliano	680	3258	F
TO	Mezzenile	650	3329	F
TO	Mombello di Torino	336	2858	E
TO	Mompantero	838	3302	F
TO	Monastero di Lanzo	825	3591	F
TO	Moncalieri	219	2553	E
TO	Moncenisio	1461	4545	F
TO	Montaldo Torinese	375	2916	E
TO	Montalenghe	360	2894	E
TO	Montalto Dora	247	2728	E
TO	Montanaro	209	2667	E
TO	Monteu da Po	177	2619	E
TO	Moriondo Torinese	323	2846	E
TO	Nichelino	229	2537	E
TO	Noasca	1062	3904	F
TO	Nole	372	2948	E
TO	Nomaglio	575	3101	F
TO	None	246	2623	E
TO	Novalesa	828	3596	F
TO	Oglianico	326	2633	E
TO	Orbassano	273	2634	E
TO	Orio Canavese	327	2844	E
TO	Osasco	344	2784	E
TO	Osasio	241	2612	E
TO	Oulx	1100	4100	F
TO	Ozegna	300	2594	E
TO	Palazzo Canavese	248	2730	E
TO	Pancalieri	243	2618	E
TO	Parella	330	2638	E
TO	Pavarolo	363	2898	E
TO	Pavone Canavese	262	2751	E
TO	Pecco	650	3209	F
TO	Pecetto Torinese	407	2964	E
TO	Perosa Argentina	608	3266	F
TO	Perosa Canavese	265	2755	E
TO	Perrero	844	3620	F
TO	Pertusio	364	2690	E
TO	Pessinetto	590	3310	F
TO	Pianezza	325	2735	E
TO	Pinasca	560	3194	F
TO	Pinerolo	376	2815	E
TO	Pino Torinese	495	3096	F
TO	Piobesi Torinese	233	2575	E
TO	Piossasco	304	2704	E
TO	Piscina	288	2682	E
TO	Piverone	295	2728	E
TO	Poirino	249	2727	E
TO	Pomaretto	630	3299	F
TO	Pont Canavese	451	2866	E
TO	Porte	436	2902	E
TO	Pragelato	1524	4640	F
TO	Prali	1455	4536	F
TO	Pralormo	303	2808	E
TO	Pramollo	678	3371	F
TO	Prarostino	732	3352	F
TO	Prascorsano	590	3239	F
TO	Pratiglione	611	3270	F
TO	Quagliuzzo	334	2645	E
TO	Quassolo	275	2770	E
TO	Quincinetto	295	2643	E
TO	Reano	470	3059	F
TO	Ribordone	1023	3783	F
TO	Riva presso Chieri	262	2747	E
TO	Rivalba	328	2846	E
TO	Rivalta di Torino	294	2666	E
TO	Rivara	392	2942	E
TO	Rivarolo Canavese	304	2600	E
TO	Rivarossa	286	2783	E
TO	Rivoli	390	2939	E
TO	Robassomero	360	2894	E
TO	Rocca Canavese	421	3056	F
TO	Roletto	412	2868	E
TO	Romano Canavese	270	2762	E
TO	Ronco Canavese	956	3716	F
TO	Rondissone	211	2670	E
TO	Rorà	967	3804	F
TO	Rosta	399	2952	E
TO	Roure	860	3644	F
TO	Rubiana	640	3314	F
TO	Rueglio	675	3268	F
TO	Salassa	349	2668	E
TO	Salbertrand	1032	3998	F
TO	Salerano Canavese	247	2728	E
TO	Salza di Pinerolo	1210	4169	F
TO	Samone	247	2728	E
TO	San Benigno Canavese	213	2673	E
TO	San Carlo Canavese	370	2909	E
TO	San Colombano Belmonte	550	3179	F
TO	San Didero	430	2999	E
TO	San Francesco al Campo	327	2845	E
TO	San Germano Chisone	486	3083	F
TO	San Gillio	320	2834	E
TO	San Giorgio Canavese	300	2594	E
TO	San Giorgio di Susa	420	3013	F
TO	San Giusto Canavese	264	2750	E
TO	San Martino Canavese	385	2722	E
TO	San Maurizio Canavese	317	2830	E
TO	San Mauro Torinese	211	2478	E
TO	San Pietro Val Lemina	451	2924	E
TO	San Ponso	347	2665	E
TO	San Raffaele Cimena	195	2646	E
TO	San Sebastiano da Po	313	2823	E
TO	San Secondo di Pinerolo	413	2885	E
TO	Sangano	340	2864	E
TO	Sant'Ambrogio di Torino	356	2888	E
TO	Sant'Antonino di Susa	380	2924	E
TO	Santena	237	2580	E
TO	Sauze di Cesana	1560	4694	F
TO	Sauze d'Oulx	1509	4617	F
TO	Scalenghe	262	2788	E
TO	Scarmagno	278	2774	E
TO	Sciolze	436	3008	F
TO	Sestriere	2035	5165	F
TO	Settimo Rottaro	258	2744	E
TO	Settimo Torinese	207	2664	E
TO	Settimo Vittone	282	2781	E
TO	Sparone	552	3182	F
TO	Strambinello	356	2680	E
TO	Strambino	240	2720	E
TO	Susa	503	3108	F
TO	Tavagnasco	270	2763	E
TO	Torino	239	2617	E
TO	Torrazza Piemonte	197	2649	E
TO	Torre Canavese	417	2979	E
TO	Torre Pellice	516	3128	F
TO	Trana	372	2912	E
TO	Trausella	654	3238	F
TO	Traversella	827	3509	F
TO	Traves	628	3296	F
TO	Trofarello	276	2639	E
TO	Usseaux	1416	4478	F
TO	Usseglio	1265	4664	F
TO	Vaie	381	2925	E
TO	Val della Torre	510	3119	F
TO	Valgioie	870	3659	F
TO	Vallo Torinese	508	3187	F
TO	Valperga	385	2722	E
TO	Valprato Soana	1113	3961	F
TO	Varisella	521	3206	F
TO	Vauda Canavese	396	2948	E
TO	Venaria	262	2555	E
TO	Venaus	604	3260	F
TO	Verolengo	169	2607	E
TO	Verrua Savoia	287	2784	E
TO	Vestignè	235	2710	E
TO	Vialfrè	470	2909	E
TO	Vico Canavese	738	3348	F
TO	Vidracco	481	2922	E
TO	Vigone	260	2643	E
TO	Villafranca Piemonte	253	2620	E
TO	Villanova Canavese	380	2924	E
TO	Villar Dora	367	2904	E
TO	Villar Focchiardo	450	3029	F
TO	Villar Pellice	664	3350	F
TO	Villar Perosa	530	3149	F
TO	Villarbasse	381	2925	E
TO	Villareggia	274	2765	E
TO	Villastellone	234	2576	E
TO	Vinovo	232	2573	E
TO	Virle Piemonte	246	2604	E
TO	Vische	243	2718	E
TO	Vistrorio	480	2902	E
TO	Viù	774	3515	F
TO	Volpiano	219	2682	E
TO	Volvera	251	2772	E
VC	Alagna Valsesia	1191	3877	F
VC	Albano Vercellese	151	2779	E
VC	Alice Castello	258	2640	E
VC	Arborio	185	2545	E
VC	Asigliano Vercellese	127	2748	E
VC	Balmuccia	560	3032	F
VC	Balocco	166	2520	E
VC	Bianzè	182	2541	E
VC	Boccioleto	667	3172	F
VC	Borgo d'Ale	242	2619	E
VC	Borgo Vercelli	126	2746	E
VC	Borgosesia	354	2765	E
VC	Breia	809	3356	F
VC	Buronzo	189	2550	E
VC	Campertogno	815	3380	F
VC	Carcoforo	1304	4000	F
VC	Caresana	119	2820	E
VC	Caresanablot	135	2758	E
VC	Carisio	183	2542	E
VC	Casanova Elvo	152	2780	E
VC	Cellio	685	3195	F
VC	Cervatto	1004	3610	F
VC	Cigliano	237	2613	E
VC	Civiasco	716	3235	F
VC	Collobiano	143	2768	E
VC	Costanzana	129	2750	E
VC	Cravagliana	615	3104	F
VC	Crescentino	154	2505	E
VC	Crova	167	2522	E
VC	Desana	131	2753	E
VC	Fobello	873	3439	F
VC	Fontanetto Po	143	2810	E
VC	Formigliana	157	2509	E
VC	Gattinara	263	2502	E
VC	Ghislarengo	206	2572	E
VC	Greggio	161	2514	E
VC	Guardabosone	479	2927	E
VC	Lamporo	165	2519	E
VC	Lenta	219	2445	E
VC	Lignana	134	2757	E
VC	Livorno Ferraris	188	2549	E
VC	Lozzolo	320	2720	E
VC	Mollia	880	3448	F
VC	Moncrivello	322	2723	E
VC	Motta de' Conti	107	2804	E
VC	Olcenengo	149	2776	E
VC	Oldenico	143	2768	E
VC	Palazzolo Vercellese	137	2802	E
VC	Pertengo	122	2782	E
VC	Pezzana	117	2776	E
VC	Pila	686	3196	F
VC	Piode	752	3282	F
VC	Postua	459	2867	E
VC	Prarolo	117	2776	E
VC	Quarona	406	2798	E
VC	Quinto Vercellese	140	2764	E
VC	Rassa	917	3497	F
VC	Rima San Giuseppe	1411	4139	F
VC	Rimasco	906	3482	F
VC	Rimella	1176	3833	F
VC	Riva Valdobbia	1112	3774	F
VC	Rive	126	2829	E
VC	Roasio	278	2522	E
VC	Ronsecco	145	2771	E
VC	Rossa	813	3361	F
VC	Rovasenda	221	2592	E
VC	Sabbia	728	3251	F
VC	Salasco	148	2784	E
VC	Sali Vercellese	139	2763	E
VC	Saluggia	194	2557	E
VC	San Germano Vercellese	161	2514	E
VC	San Giacomo Vercellese	197	2561	E
VC	Santhià	183	2542	E
VC	Scopa	622	3113	F
VC	Scopello	659	3161	F
VC	Serravalle Sesia	313	2567	E
VC	Stroppiana	119	2820	E
VC	Tricerro	141	2764	E
VC	Trino	130	2793	E
VC	Tronzano Vercellese	182	2537	E
VC	Valduggia	390	2811	E
VC	Varallo	450	2855	E
VC	Vercelli	130	2751	E
VC	Villarboit	162	2793	E
VC	Villata	136	2759	E
VC	Vocca	506	2928	E
NO	Agrate Conturbia	337	2743	E
NO	Ameno	517	2943	E
NO	Armeno	523	2957	E
NO	Arona	212	2580	E
NO	Barengo	225	2597	E
NO	Bellinzago Novarese	192	2659	E
NO	Biandrate	160	2628	E
NO	Boca	389	2810	E
NO	Bogogno	278	2666	E
NO	Bolzano Novarese	400	2821	E
NO	Borgo Ticino	299	2693	E
NO	Borgolavezzaro	118	2458	E
NO	Borgomanero	307	2559	E
NO	Briga Novarese	345	2753	E
NO	Briona	205	2571	E
NO	Caltignaga	178	2688	E
NO	Cameri	161	2666	E
NO	Carpignano Sesia	204	2570	E
NO	Casalbeltrame	151	2616	E
NO	Casaleggio Novara	170	2478	E
NO	Casalino	131	2590	E
NO	Casalvolone	141	2603	E
NO	Castellazzo Novarese	182	2541	E
NO	Castelletto sopra Ticino	226	2598	E
NO	Cavaglietto	233	2607	E
NO	Cavaglio d'Agogna	243	2476	E
NO	Cavaglio Spoccia	410	3042	F
NO	Cavallirio	367	2782	E
NO	Cerano	127	2422	E
NO	Colazza	517	2949	E
NO	Comignago	268	2509	E
NO	Cressa	267	2507	E
NO	Cureggio	289	2536	E
NO	Divignano	337	2743	E
NO	Dormelletto	235	2610	E
NO	Fara Novarese	210	2577	E
NO	Fontaneto d'Agogna	260	2498	E
NO	Galliate	153	2655	E
NO	Garbagna Novarese	132	2428	E
NO	Gargallo	397	2824	E
NO	Gattico	383	2802	E
NO	Ghemme	241	2473	E
NO	Gozzano	367	2782	E
NO	Granozzo con Monticello	129	2472	E
NO	Grignasco	322	2579	E
NO	Invorio	416	2816	E
NO	Landiona	184	2544	E
NO	Lesa	198	2562	E
NO	Maggiora	397	2676	E
NO	Mandello Vitta	175	2487	E
NO	Marano Ticino	258	2745	E
NO	Massino Visconti	465	2909	E
NO	Meina	214	2583	E
NO	Mezzomerico	266	2650	E
NO	Miasino	479	2909	E
NO	Momo	213	2581	E
NO	Nebbiuno	430	2831	E
NO	Nibbiola	133	2430	E
NO	Novara	162	2463	E
NO	Oleggio	233	2606	E
NO	Oleggio Castello	293	2685	E
NO	Orta San Giulio	294	2687	E
NO	Paruzzaro	334	2739	E
NO	Pella	305	2701	E
NO	Pettenasco	300	2693	E
NO	Pisano	390	2782	E
NO	Pogno	420	2869	E
NO	Pombia	286	2676	E
NO	Prato Sesia	275	2518	E
NO	Recetto	162	2515	E
NO	Romagnano Sesia	268	2509	E
NO	Romentino	146	2646	E
NO	San Maurizio d'Opaglio	370	2789	E
NO	San Nazzaro Sesia	153	2619	E
NO	San Pietro Mosezzo	155	2458	E
NO	Santa Maria Maggiore	816	3365	F
NO	Sillavengo	192	2554	E
NO	Sizzano	225	2453	E
NO	Soriso	452	2892	E
NO	Sozzago	129	2472	E
NO	Suno	251	2631	E
NO	Terdobbiate	128	2471	E
NO	Tornaco	122	2463	E
NO	Trecate	136	2481	E
NO	Vaprio d'Agogna	232	2606	E
NO	Varallo Pombia	300	2694	E
NO	Veruno	357	2769	E
NO	Vespolate	123	2464	E
NO	Vicolungo	170	2478	E
NO	Vinzaglio	124	2581	E
CN	Acceglio	1200	3803	F
CN	Aisone	834	3349	F
CN	Alba	172	2528	E
CN	Albaretto della Torre	672	3148	F
CN	Alto	652	3016	F
CN	Argentera	1684	4403	F
CN	Arguello	661	3135	F
CN	Bagnasco	483	2914	E
CN	Bagnolo Piemonte	365	2768	E
CN	Baldissero d'Alba	380	2786	E
CN	Barbaresco	274	2508	E
CN	Barge	372	2776	E
CN	Barolo	301	2688	E
CN	Bastia Mondovì	294	2680	E
CN	Battifollo	846	3364	F
CN	Beinette	491	2958	E
CN	Bellino	1572	4264	F
CN	Belvedere Langhe	639	3107	F
CN	Bene Vagienna	349	2605	E
CN	Benevello	671	3147	F
CN	Bergolo	616	3079	F
CN	Bernezzo	575	3062	F
CN	Bonvicino	502	2938	E
CN	Borgo San Dalmazzo	636	3104	F
CN	Borgomale	471	2899	E
CN	Bosia	484	2915	E
CN	Bossolasco	757	3254	F
CN	Boves	590	3047	F
CN	Bra	290	2614	E
CN	Briaglia	546	2827	E
CN	Briga Alta	1310	3939	F
CN	Brondello	467	2894	E
CN	Brossasco	606	3067	F
CN	Busca	500	2935	E
CN	Camerana	525	2966	E
CN	Camo	471	2899	E
CN	Canale	193	2554	E
CN	Canosio	1225	3834	F
CN	Caprauna	954	3498	F
CN	Caraglio	575	3062	F
CN	Caramagna Piemonte	257	2573	E
CN	Cardè	258	2635	E
CN	Carrù	364	2766	E
CN	Cartignano	690	3171	F
CN	Casalgrasso	240	2613	E
CN	Castagnito	350	2602	E
CN	Casteldelfino	1296	4107	F
CN	Castellar	402	2812	E
CN	Castelletto Stura	447	2869	E
CN	Castelletto Uzzone	425	2842	E
CN	Castellinaldo	285	2522	E
CN	Castellino Tanaro	613	3075	F
CN	Castelmagno	1141	3730	F
CN	Castelnuovo di Ceva	743	3236	F
CN	Castiglione Falletto	350	2749	E
CN	Castiglione Tinella	408	2821	E
CN	Castino	540	2985	E
CN	Cavallerleone	270	2589	E
CN	Cavallermaggiore	285	2608	E
CN	Celle di Macra	1270	3890	F
CN	Centallo	426	2946	E
CN	Ceresole Alba	301	2628	E
CN	Cerreto Langhe	687	3167	F
CN	Cervasca	578	3066	F
CN	Cervere	304	2631	E
CN	Ceva	376	2781	E
CN	Cherasco	288	2612	E
CN	Chiusa di Pesio	575	3028	F
CN	Cigliè	549	2831	E
CN	Cissone	661	3135	F
CN	Clavesana	300	2687	E
CN	Corneliano d'Alba	204	2568	E
CN	Cortemilia	247	2621	E
CN	Cossano Belbo	244	2618	E
CN	Costigliole Saluzzo	460	2991	E
CN	Cravanzana	585	3040	F
CN	Crissolo	1318	3866	F
CN	Cuneo	534	3012	F
CN	Demonte	780	3282	F
CN	Diano d'Alba	496	2930	E
CN	Dogliani	295	2681	E
CN	Dronero	622	3086	F
CN	Elva	1637	4345	F
CN	Entracque	894	3424	F
CN	Envie	327	2721	E
CN	Farigliano	263	2641	E
CN	Faule	246	2620	E
CN	Feisoglio	706	3191	F
CN	Fossano	375	2637	E
CN	Frabosa Soprana	891	3420	F
CN	Frabosa Sottana	641	3110	F
CN	Frassino	750	3245	F
CN	Gaiola	962	3508	F
CN	Gambasca	478	2908	E
CN	Garessio	621	3085	F
CN	Genola	345	2741	E
CN	Gorzegno	319	2711	E
CN	Gottasecca	710	3195	F
CN	Govone	301	2542	E
CN	Grinzane Cavour	195	2557	E
CN	Guarene	360	2615	E
CN	Igliano	532	2975	E
CN	Isasca	660	3133	F
CN	La Morra	513	2951	E
CN	Lagnasco	353	2804	E
CN	Lequio Berria	715	3202	F
CN	Lequio Tanaro	328	2722	E
CN	Lesegno	422	2838	E
CN	Levice	547	2993	E
CN	Limone Piemonte	1009	3566	F
CN	Lisio	575	3028	F
CN	Macra	875	3400	F
CN	Magliano Alfieri	328	2575	E
CN	Magliano Alpi	403	2815	E
CN	Mango	521	2961	E
CN	Manta	404	2814	E
CN	Marene	310	2639	E
CN	Margarita	448	2871	E
CN	Marmora	1225	3835	F
CN	Marsaglia	607	3068	F
CN	Martiniana Po	460	2885	E
CN	Melle	683	3162	F
CN	Moiola	689	3169	F
CN	Mombarcaro	896	3426	F
CN	Mombasiglio	454	2878	E
CN	Monastero di Vasco	508	2780	E
CN	Monasterolo Casotto	726	3110	F
CN	Monasterolo di Savigliano	291	2615	E
CN	Monchiero	235	2606	E
CN	Mondovì	395	2640	E
CN	Monesiglio	372	2776	E
CN	Monforte d'Alba	480	2910	E
CN	Montà	316	2707	E
CN	Montaldo di Mondovì	800	3307	F
CN	Montaldo Roero	378	2723	E
CN	Montanera	427	2879	E
CN	Montelupo Albese	564	3014	F
CN	Montemale di Cuneo	931	3470	F
CN	Monterosso Grana	720	3208	F
CN	Monteu Roero	395	2805	E
CN	Montezemolo	741	3234	F
CN	Monticello d'Alba	320	2651	E
CN	Moretta	262	2640	E
CN	Morozzo	431	2850	E
CN	Murazzano	739	3231	F
CN	Murello	260	2637	E
CN	Narzole	325	2718	E
CN	Neive	308	2550	E
CN	Neviglie	461	2887	E
CN	Niella Belbo	785	3288	F
CN	Niella Tanaro	371	2775	E
CN	Novello	471	2899	E
CN	Nucetto	450	2873	E
CN	Oncino	1220	3828	F
CN	Ormea	736	3122	F
CN	Ostana	1250	3865	F
CN	Paesana	614	3076	F
CN	Pagno	362	2762	E
CN	Pamparato	816	3327	F
CN	Paroldo	640	3109	F
CN	Perletto	446	2868	E
CN	Perlo	697	3179	F
CN	Peveragno	570	3022	F
CN	Pezzolo Valle Uzzone	321	2713	E
CN	Pianfei	503	2939	E
CN	Piasco	480	2910	E
CN	Pietraporzio	1246	3860	F
CN	Piobesi d'Alba	194	2556	E
CN	Piozzo	327	2721	E
CN	Pocapaglia	381	2727	E
CN	Polonghera	245	2619	E
CN	Pontechianale	1614	4316	F
CN	Pradleves	822	3334	F
CN	Prazzo	1030	3592	F
CN	Priero	475	2904	E
CN	Priocca	253	2482	E
CN	Priola	537	2981	E
CN	Prunetto	750	3245	F
CN	Racconigi	260	2637	E
CN	Revello	351	2748	E
CN	Rifreddo	433	2852	E
CN	Rittana	750	3245	F
CN	Roaschia	820	3332	F
CN	Roascio	458	2883	E
CN	Robilante	686	3166	F
CN	Roburent	788	3292	F
CN	Rocca Cigliè	604	3064	F
CN	Rocca de' Baldi	414	2828	E
CN	Roccabruna	700	3183	F
CN	Roccaforte Mondovì	574	2862	E
CN	Roccasparvera	674	3151	F
CN	Roccavione	646	3116	F
CN	Rocchetta Belbo	273	2654	E
CN	Roddi	284	2607	E
CN	Roddino	610	3071	F
CN	Rodello	537	2981	E
CN	Rossana	535	2978	E
CN	Ruffia	282	2665	E
CN	Sale delle Langhe	480	2910	E
CN	Sale San Giovanni	615	3078	F
CN	Saliceto	389	2797	E
CN	Salmour	391	2657	E
CN	Saluzzo	340	2735	E
CN	Sambuco	1184	3783	F
CN	Sampeyre	976	3525	F
CN	San Benedetto Belbo	637	3105	F
CN	San Damiano Macra	743	3236	F
CN	San Michele Mondovì	444	2866	E
CN	Sanfrè	272	2592	E
CN	Sanfront	490	2923	E
CN	Santa Vittoria d'Alba	346	2683	E
CN	Sant'Albano Stura	378	2782	E
CN	Santo Stefano Belbo	170	2563	E
CN	Santo Stefano Roero	330	2724	E
CN	Savigliano	320	2817	E
CN	Scagnello	748	3243	F
CN	Scarnafigi	296	2682	E
CN	Serralunga d'Alba	414	2828	E
CN	Serravalle Langhe	762	3260	F
CN	Sinio	357	2758	E
CN	Somano	516	2955	E
CN	Sommariva del Bosco	298	2624	E
CN	Sommariva Perno	389	2797	E
CN	Stroppo	1087	3663	F
CN	Tarantasca	451	2874	E
CN	Torre Bormida	391	2800	E
CN	Torre Mondovì	460	2885	E
CN	Torre San Giorgio	262	2640	E
CN	Torresina	704	3188	F
CN	Treiso	410	2823	E
CN	Trezzo Tinella	341	2738	E
CN	Trinità	383	2647	E
CN	Valdieri	774	3275	F
CN	Valgrana	642	3111	F
CN	Valloriate	785	3288	F
CN	Valmala	831	3346	F
CN	Venasca	549	2996	E
CN	Verduno	381	2727	E
CN	Vernante	799	3306	F
CN	Verzuolo	420	2834	E
CN	Vezza d'Alba	353	2753	E
CN	Vicoforte	598	2891	E
CN	Vignolo	630	3096	F
CN	Villafalletto	431	2955	E
CN	Villanova Mondovì	526	2802	E
CN	Villanova Solaro	268	2647	E
CN	Villar San Costanzo	609	3070	F
CN	Vinadio	904	3436	F
CN	Viola	827	3341	F
CN	Vottignasco	380	2892	E
AT	Agliano	263	2703	E
AT	Albugnano	549	2943	E
AT	Antignano	260	2622	E
AT	Aramengo	357	2782	E
AT	Asti	123	2617	E
AT	Azzano d'Asti	216	2695	E
AT	Baldichieri d'Asti	173	2659	E
AT	Belveglio	141	2527	E
AT	Berzano di San Pietro	424	2838	E
AT	Bruno	198	2575	E
AT	Bubbio	224	2670	E
AT	Buttigliera d'Asti	299	2733	E
AT	Calamandrana	151	2535	E
AT	Calliano	258	2699	E
AT	Calosso	399	2817	E
AT	Camerano Casasco	300	2734	E
AT	Canelli	157	2540	E
AT	Cantarana	176	2661	E
AT	Capriglio	231	2676	E
AT	Casorzo	275	2713	E
AT	Cassinasco	447	2858	E
AT	Castagnole delle Lanze	271	2522	E
AT	Castagnole Monferrato	232	2677	E
AT	Castel Boglione	260	2701	E
AT	Castel Rocchero	414	2830	E
AT	Castell'Alfero	235	2680	E
AT	Castellero	247	2690	E
AT	Castelletto Molina	227	2673	E
AT	Castello di Annone	109	2552	E
AT	Castelnuovo Belbo	122	2511	E
AT	Castelnuovo Calcea	246	2689	E
AT	Castelnuovo Don Bosco	245	2688	E
AT	Cellarengo	321	2752	E
AT	Celle Enomondo	234	2600	E
AT	Cerreto d'Asti	280	2717	E
AT	Cerro Tanaro	109	2574	E
AT	Cessole	280	2717	E
AT	Chiusano d'Asti	261	2701	E
AT	Cinaglio	245	2688	E
AT	Cisterna d'Asti	350	2588	E
AT	Coazzolo	291	2539	E
AT	Cocconato	491	2895	E
AT	Colcavagno	225	2671	E
AT	Corsione	287	2723	E
AT	Cortandone	219	2697	E
AT	Cortanze	299	2733	E
AT	Cortazzone	225	2671	E
AT	Cortiglione	211	2659	E
AT	Cossombrato	275	2713	E
AT	Costigliole d'Asti	242	2498	E
AT	Cunico	257	2698	E
AT	Dusino San Michele	264	2704	E
AT	Ferrere	268	2707	E
AT	Fontanile	276	2714	E
AT	Frinco	217	2664	E
AT	Grana	289	2725	E
AT	Grazzano Badoglio	299	2733	E
AT	Incisa Scapaccino	131	2518	E
AT	Isola d'Asti	136	2628	E
AT	Loazzolo	430	2843	E
AT	Maranzana	272	2711	E
AT	Maretto	240	2684	E
AT	Moasca	260	2627	E
AT	Mombaldone	219	2495	E
AT	Mombaruzzo	275	2713	E
AT	Mombercelli	233	2604	E
AT	Monale	200	2681	E
AT	Monastero Bormida	191	2471	E
AT	Moncalvo	305	2738	E
AT	Moncucco Torinese	403	2821	E
AT	Mongardino	292	2540	E
AT	Montabone	454	2863	E
AT	Montafia	267	2706	E
AT	Montaldo Scarampi	258	2699	E
AT	Montechiaro d'Asti	292	2727	E
AT	Montegrosso d'Asti	244	2613	E
AT	Montemagno	260	2701	E
AT	Montiglio	321	2752	E
AT	Moransengo	400	2818	E
AT	Nizza Monferrato	138	2524	E
AT	Olmo Gentile	615	2999	E
AT	Passerano Marmorito	320	2751	E
AT	Penango	264	2704	E
AT	Piea	275	2713	E
AT	Pino d'Asti	412	2828	E
AT	Piovà Massaia	300	2734	E
AT	Portacomaro	232	2708	E
AT	Quaranti	273	2711	E
AT	Refrancore	150	2608	E
AT	Revigliasco d'Asti	203	2684	E
AT	Roatto	256	2697	E
AT	Robella	428	2842	E
AT	Rocca d'Arazzo	195	2677	E
AT	Roccaverano	759	3120	F
AT	Rocchetta Palafea	423	2837	E
AT	Rocchetta Tanaro	107	2498	E
AT	San Damiano d'Asti	179	2632	E
AT	San Giorgio Scarampi	655	3032	F
AT	San Martino Alfieri	257	2510	E
AT	San Marzano Oliveto	301	2735	E
AT	San Paolo Solbrito	265	2705	E
AT	Scandeluzza	274	2712	E
AT	Scurzolengo	253	2695	E
AT	Serole	588	2976	E
AT	Sessame	325	2755	E
AT	Settime	272	2711	E
AT	Soglio	223	2669	E
AT	Tigliole	239	2714	E
AT	Tonco	271	2710	E
AT	Tonengo	430	2843	E
AT	Vaglio Serra	278	2642	E
AT	Valfenera	282	2719	E
AT	Vesime	225	2671	E
AT	Viale	261	2701	E
AT	Viarigi	252	2694	E
AT	Vigliano d'Asti	279	2529	E
AT	Villa San Secondo	287	2723	E
AT	Villafranca d'Asti	206	2686	E
AT	Villanova d'Asti	260	2701	E
AT	Vinchio	269	2708	E
AL	Acqui Terme	156	2613	E
AL	Albera Ligure	415	2831	E
AL	Alessandria	95	2559	E
AL	Alfiano Natta	280	2717	E
AL	Alice Bel Colle	418	2833	E
AL	Alluvioni Cambiò	77	2547	E
AL	Altavilla Monferrato	256	2697	E
AL	Alzano Scrivia	77	2547	E
AL	Arquata Scrivia	248	2664	E
AL	Avolasca	425	2926	E
AL	Balzola	119	2817	E
AL	Basaluzzo	149	2676	E
AL	Bassignana	96	2563	E
AL	Belforte Monferrato	297	2634	E
AL	Bergamasco	125	2587	E
AL	Berzano di Tortona	270	2709	E
AL	Bistagno	175	2629	E
AL	Borghetto di Borbera	295	2704	E
AL	Borgo San Martino	107	2807	E
AL	Borgoratto Alessandrino	105	2567	E
AL	Bosco Marengo	121	2617	E
AL	Bosio	358	2783	E
AL	Bozzole	91	2559	E
AL	Brignano-Frascata	288	2724	E
AL	Cabella Ligure	510	2911	E
AL	Camagna Monferrato	261	2701	E
AL	Camino	252	2694	E
AL	Cantalupo Ligure	383	2778	E
AL	Capriata d'Orba	176	2699	E
AL	Carbonara Scrivia	177	2700	E
AL	Carentino	160	2617	E
AL	Carezzano	300	2734	E
AL	Carpeneto	329	2661	E
AL	Carrega Ligure	958	3287	F
AL	Carrosio	254	2695	E
AL	Cartosio	230	2504	E
AL	Casal Cermelli	102	2565	E
AL	Casale Monferrato	116	2815	E
AL	Casaleggio Boiro	321	2655	E
AL	Casalnoceto	159	2548	E
AL	Casasco	398	2903	E
AL	Cassano Spinola	191	2712	E
AL	Cassine	190	2642	E
AL	Cassinelle	360	2785	E
AL	Castellania	400	2818	E
AL	Castellar Guidobono	144	2655	E
AL	Castellazzo Bormida	104	2567	E
AL	Castelletto d'Erro	544	2939	E
AL	Castelletto d'Orba	200	2650	E
AL	Castelletto Merli	268	2707	E
AL	Castelletto Monferrato	197	2648	E
AL	Castelnuovo Bormida	123	2585	E
AL	Castelnuovo Scrivia	85	2606	E
AL	Castelspina	116	2577	E
AL	Cavatore	516	2916	E
AL	Cella Monte	268	2707	E
AL	Cereseto	280	2717	E
AL	Cerreto Grue	251	2693	E
AL	Cerrina Monferrato	225	2671	E
AL	Coniolo	252	2694	E
AL	Conzano	262	2702	E
AL	Costa Vescovato	305	2738	E
AL	Cremolino	405	2822	E
AL	Cuccaro Monferrato	232	2677	E
AL	Denice	387	2807	E
AL	Dernice	600	2986	E
AL	Fabbrica Curone	712	3080	F
AL	Felizzano	114	2578	E
AL	Fraconalto	725	3091	F
AL	Francavilla Bisio	160	2685	E
AL	Frascaro	124	2583	E
AL	Frassinello Monferrato	261	2701	E
AL	Frassineto Po	104	2804	E
AL	Fresonara	143	2671	E
AL	Frugarolo	112	2609	E
AL	Fubine	192	2643	E
AL	Gabiano	300	2734	E
AL	Gamalero	142	2601	E
AL	Garbagna	287	2723	E
AL	Gavazzana	334	2763	E
AL	Gavi	233	2678	E
AL	Giarole	98	2564	E
AL	Gremiasco	400	2905	E
AL	Grognardo	206	2655	E
AL	Grondona	303	2711	E
AL	Guazzora	78	2548	E
AL	Isola Sant'Antonio	76	2546	E
AL	Lerma	293	2631	E
AL	Lu	307	2740	E
AL	Malvicino	420	2776	E
AL	Masio	142	2528	E
AL	Melazzo	254	2695	E
AL	Merana	253	2523	E
AL	Mirabello Monferrato	124	2586	E
AL	Molare	226	2575	E
AL	Molino dei Torti	76	2546	E
AL	Mombello Monferrato	273	2711	E
AL	Momperone	279	2716	E
AL	Moncestino	287	2723	E
AL	Mongiardino Ligure	600	2986	E
AL	Monleale	184	2580	E
AL	Montacuto	525	2923	E
AL	Montaldeo	332	2664	E
AL	Montaldo Bormida	334	2666	E
AL	Montecastello	116	2577	E
AL	Montechiaro d'Acqui	560	2953	E
AL	Montegioco	197	2648	E
AL	Montemarzino	448	2945	E
AL	Morano sul Po	123	2820	E
AL	Morbello	402	2820	E
AL	Mornese	380	2801	E
AL	Morsasco	328	2758	E
AL	Murisengo	338	2766	E
AL	Novi Ligure	197	2717	E
AL	Occimiano	107	2572	E
AL	Odalengo Grande	390	2802	E
AL	Odalengo Piccolo	289	2725	E
AL	Olivola	280	2717	E
AL	Orsara Bormida	220	2667	E
AL	Ottiglio	264	2704	E
AL	Ovada	186	2541	E
AL	Oviglio	107	2569	E
AL	Ozzano Monferrato	246	2689	E
AL	Paderna	300	2734	E
AL	Pareto	476	2882	E
AL	Parodi Ligure	330	2662	E
AL	Pasturana	214	2731	E
AL	Pecetto di Valenza	212	2657	E
AL	Pietra Marazzi	95	2559	E
AL	Piovera	86	2554	E
AL	Pomaro Monferrato	142	2601	E
AL	Pontecurone	104	2646	E
AL	Pontestura	140	2835	E
AL	Ponti	187	2467	E
AL	Ponzano Monferrato	385	2806	E
AL	Ponzone	629	3010	F
AL	Pozzol Groppo	369	2879	E
AL	Pozzolo Formigaro	171	2695	E
AL	Prasco	245	2591	E
AL	Predosa	136	2665	E
AL	Quargnento	121	2581	E
AL	Quattordio	135	2596	E
AL	Ricaldone	285	2722	E
AL	Rivalta Bormida	140	2600	E
AL	Rivarone	103	2566	E
AL	Rocca Grimalda	273	2620	E
AL	Roccaforte Ligure	704	3073	F
AL	Rocchetta Ligure	420	2784	E
AL	Rosignano Monferrato	280	2717	E
AL	Sala Monferrato	264	2704	E
AL	Sale	83	2484	E
AL	San Cristoforo	301	2638	E
AL	San Giorgio Monferrato	281	2718	E
AL	San Salvatore Monferrato	205	2651	E
AL	San Sebastiano Curone	342	2769	E
AL	Sant'Agata Fossili	425	2926	E
AL	Sardigliano	265	2774	E
AL	Sarezzano	300	2734	E
AL	Serralunga di Crea	240	2684	E
AL	Serravalle Scrivia	225	2740	E
AL	Sezzadio	127	2589	E
AL	Silvano d'Orba	175	2629	E
AL	Solero	102	2565	E
AL	Solonghello	220	2667	E
AL	Spigno Monferrato	217	2493	E
AL	Spineto Scrivia	260	2701	E
AL	Stazzano	225	2740	E
AL	Strevi	150	2608	E
AL	Tagliolo Monferrato	315	2650	E
AL	Tassarolo	250	2692	E
AL	Terruggia	199	2649	E
AL	Terzo	222	2669	E
AL	Ticineto	102	2803	E
AL	Tortona	122	2516	E
AL	Treville	300	2734	E
AL	Trisobbio	341	2671	E
AL	Valenza	125	2587	E
AL	Valmacca	97	2564	E
AL	Vignale Monferrato	308	2741	E
AL	Vignole Borbera	243	2660	E
AL	Viguzzolo	128	2522	E
AL	Villadeati	410	2827	E
AL	Villalvernia	193	2713	E
AL	Villamiroglio	329	2758	E
AL	Villanova Monferrato	111	2810	E
AL	Villaromagnano	170	2625	E
AL	Visone	161	2617	E
AL	Volpedo	182	2635	E
AL	Volpeglino	243	2618	E
AL	Voltaggio	342	2743	E
BI	Ailoche	569	3044	F
BI	Andorno Micca	544	3012	F
BI	Benna	277	2665	E
BI	Biella	420	2589	E
BI	Bioglio	513	2971	E
BI	Borriana	307	2704	E
BI	Brusnengo	295	2688	E
BI	Callabiana	743	3253	F
BI	Camandona	792	3334	F
BI	Camburzano	419	2588	E
BI	Campiglia Cervo	775	3312	F
BI	Candelo	340	2746	E
BI	Caprile	559	3031	F
BI	Casapinta	432	2866	E
BI	Castelletto Cervo	216	2585	E
BI	Cavaglià	271	2657	E
BI	Cerreto Castello	325	2727	E
BI	Cerrione	250	2629	E
BI	Coggiola	460	2902	E
BI	Cossato	253	2633	E
BI	Crevacuore	377	2795	E
BI	Crosa	430	2589	E
BI	Curino	390	2811	E
BI	Donato	711	3229	F
BI	Dorzano	296	2689	E
BI	Gaglianico	353	2763	E
BI	Gifflenga	187	2548	E
BI	Graglia	596	3079	F
BI	Lessona	360	2772	E
BI	Magnano	543	3010	F
BI	Massazza	226	2598	E
BI	Masserano	341	2748	E
BI	Mezzana Mortigliengo	420	2584	E
BI	Miagliano	541	3020	F
BI	Mongrando	355	2748	E
BI	Mosso Santa Maria	625	3117	F
BI	Mottalciata	203	2568	E
BI	Muzzano	565	3058	F
BI	Netro	606	3092	F
BI	Occhieppo Inferiore	416	2576	E
BI	Occhieppo Superiore	532	2909	E
BI	Pettinengo	664	3168	F
BI	Piatto	383	2802	E
BI	Piedicavallo	1050	3669	F
BI	Pistolesa	660	3162	F
BI	Pollone	630	3123	F
BI	Ponderano	357	2691	E
BI	Portula	634	3129	F
BI	Pralungo	554	3025	F
BI	Pray	496	2850	E
BI	Quaregna	260	2642	E
BI	Quittengo	800	3344	F
BI	Ronco Biellese	460	2641	E
BI	Roppolo	307	2704	E
BI	Rosazza	882	3451	F
BI	Sagliano Micca	589	3070	F
BI	Sala Biellese	626	3118	F
BI	Salussola	289	2680	E
BI	San Paolo Cervo	795	3338	F
BI	Sandigliano	323	2724	E
BI	Selve Marcone	760	3292	F
BI	Soprana	450	2895	E
BI	Sordevolo	627	3123	F
BI	Sostegno	397	2821	E
BI	Strona	450	2628	E
BI	Tavigliano	659	3161	F
BI	Ternengo	425	2601	E
BI	Tollegno	495	2687	E
BI	Torrazzo	622	3113	F
BI	Trivero	739	3182	F
BI	Valdengo	320	2675	E
BI	Vallanzengo	410	2576	E
BI	Valle Mosso	434	2608	E
BI	Valle San Nicolao	464	2647	E
BI	Veglio	734	3259	F
BI	Verrone	277	2665	E
BI	Vigliano Biellese	312	2710	E
BI	Villa del Bosco	293	2541	E
BI	Villanova Biellese	232	2606	E
BI	Viverone	287	2704	E
BI	Zimone	410	2870	E
BI	Zubiena	492	2944	E
BI	Zumaglia	573	3049	F
VB	Antrona Schieranco	902	3477	F
VB	Anzola d'Ossola	210	2577	E
VB	Arizzano	458	2900	E
VB	Arola	615	3104	F
VB	Aurano	683	3192	F
VB	Baceno	655	3156	F
VB	Bannio Anzino	669	3174	F
VB	Baveno	205	2436	E
VB	Bee	591	3073	F
VB	Belgirate	199	2428	E
VB	Beura-Cardezza	257	2523	E
VB	Bognanco	980	3578	F
VB	Brovello-Carpugnino	445	2883	E
VB	Calasca-Castiglione	665	3169	F
VB	Cambiasca	290	2547	E
VB	Cannero Riviera	225	2597	E
VB	Cannobio	214	2583	E
VB	Caprezzo	530	2993	E
VB	Casale Corte Cerro	372	2788	E
VB	Ceppo Morelli	753	3283	F
VB	Cesara	499	2919	E
VB	Cossogno	398	2798	E
VB	Craveggia	889	3460	F
VB	Crevoladossola	375	2627	E
VB	Crodo	505	2961	E
VB	Cursolo-Orasso	886	3456	F
VB	Domodossola	272	2542	E
VB	Druogno	836	3391	F
VB	Falmenta	715	3174	F
VB	Formazza	1280	3968	F
VB	Germagno	602	3087	F
VB	Ghiffa	201	2431	E
VB	Gignese	707	3224	F
VB	Gravellona Toce	211	2579	E
VB	Gurro	812	3360	F
VB	Intragna	729	3252	F
VB	Loreglia	719	3239	F
VB	Macugnaga	1327	4030	F
VB	Madonna del Sasso	696	3209	F
VB	Malesco	761	3294	F
VB	Masera	297	2575	E
VB	Massiola	772	3308	F
VB	Mergozzo	204	2570	E
VB	Miazzina	721	3242	F
VB	Montecrestese	486	2936	E
VB	Montescheno	512	2970	E
VB	Nonio	476	2889	E
VB	Oggebbio	265	2512	E
VB	Omegna	295	2688	E
VB	Ornavasso	215	2584	E
VB	Pallanzeno	230	2485	E
VB	Piedimulera	247	2510	E
VB	Pieve Vergonte	232	2490	E
VB	Premeno	840	3396	F
VB	Premia	800	3344	F
VB	Premosello Chiovenda	222	2477	E
VB	Quarna Sopra	860	3422	F
VB	Quarna Sotto	802	3347	F
VB	Re	710	3227	F
VB	San Bernardino Verbano	304	2565	E
VB	Santa Maria Maggiore	816	3365	F
VB	Seppiana	557	3029	F
VB	Stresa	200	2430	E
VB	Toceno	907	3484	F
VB	Trarego Viggiona	771	3307	F
VB	Trasquera	1100	3734	F
VB	Trontano	520	2980	E
VB	Valstrona	525	2987	E
VB	Vanzone con San Carlo	677	3185	F
VB	Varzo	568	3043	F
VB	Verbania	197	2426	E
VB	Viganella	582	3061	F
VB	Vignone	449	2888	E
VB	Villadossola	257	2523	E
VB	Villette	807	3354	F
VB	Vogogna	226	2598	E
AO	Allein	1190	3994	F
AO	Antey-Saint-André	1074	3843	F
AO	Aosta	583	2850	E
AO	Arnad	361	2774	E
AO	Arvier	776	3396	F
AO	Avise	775	3395	F
AO	Ayas	1699	4781	F
AO	Aymavilles	640	2937	E
AO	Bard	400	2832	E
AO	Bionaz	1606	4641	F
AO	Brissogne	839	3516	F
AO	Brusson	1338	4453	F
AO	Challand-Saint-Anselme	1030	3791	F
AO	Challand-Saint-Victor	744	3321	F
AO	Chambave	480	2912	E
AO	Chamois	1816	4955	F
AO	Champdepraz	523	2971	E
AO	Champorcher	1427	4373	F
AO	Charvensod	766	3351	F
AO	Chatillon	549	3012	F
AO	Cogne	1534	4533	F
AO	Courmayeur	1224	3926	F
AO	Donnas	322	2700	E
AO	Doues	1176	3996	F
AO	Emarese	1170	3997	F
AO	Etroubles	1270	4137	F
AO	Fenis	541	3063	F
AO	Fontainemore	760	3372	F
AO	Gaby	1047	3803	F
AO	Gignod	988	3505	F
AO	Gressan	626	2915	E
AO	Gressoney-La-Trinité	1624	4787	F
AO	Gressoney-Saint-Jean	1385	4726	F
AO	Hone	364	2778	E
AO	Introd	869	3472	F
AO	Issime	960	3672	F
AO	Issogne	387	2786	E
AO	Jovencan	632	2925	E
AO	La Magdeleine	1644	4698	F
AO	La Salle	1001	3734	F
AO	La Thuile	1441	4394	F
AO	Lillianes	655	3223	F
AO	Montjovet	406	2785	E
AO	Morgex	923	3617	F
AO	Nus	529	3026	F
AO	Ollomont	1356	4266	F
AO	Oyace	1377	4313	F
AO	Perloz	661	3210	F
AO	Pollein	551	2802	E
AO	Pontboset	780	3402	F
AO	Pontey	523	2971	E
AO	Pont-Saint-Martin	345	2735	E
AO	Pré-Saint-Didier	1014	3738	F
AO	Quart	535	2778	E
AO	Rhemes-Notre-Dame	1725	4820	F
AO	Rhemes-Saint-Georges	1218	4059	F
AO	Roisan	870	3327	F
AO	Saint-Christophe	619	2904	E
AO	Saint-Denis	820	3424	F
AO	Saint-Marcel	625	2913	E
AO	Saint-Nicolas	1200	4032	F
AO	Saint-Oyen	1372	4292	F
AO	Saint-Pierre	676	3263	F
AO	Saint-Rhemy	1519	4511	F
AO	Saint-Vincent	575	3053	F
AO	Sarre	625	2935	E
AO	Torgnon	1489	4466	F
AO	Valgrisenche	1664	4728	F
AO	Valpelline	960	3462	F
AO	Valsavarenche	1541	4544	F
AO	Valtournenche	1528	4524	F
AO	Verrayes	1017	3744	F
AO	Verres	391	2793	E
AO	Villeneuve	670	2982	E
VA	Agra	655	3029	F
VA	Albizzate	334	2605	E
VA	Angera	205	2433	E
VA	Arcisate	381	2651	E
VA	Arsago Seprio	290	2525	E
VA	Azzate	332	2602	E
VA	Azzio	399	2676	E
VA	Barasso	401	2679	E
VA	Bardello	263	2513	E
VA	Bedero Valcuvia	520	2764	E
VA	Besano	350	2608	E
VA	Besnate	300	2761	E
VA	Besozzo	258	2506	E
VA	Biandronno	262	2512	E
VA	Bisuschio	345	2620	E
VA	Bodio Lomnago	273	2521	E
VA	Brebbia	225	2461	E
VA	Bregano	303	2543	E
VA	Brenta	276	2531	E
VA	Brezzo di Bedero	352	2668	E
VA	Brinzio	510	2751	E
VA	Brissago-Valtravaglia	429	2772	E
VA	Brunello	411	2711	E
VA	Brusimpiano	289	2527	E
VA	Buguggiate	306	2567	E
VA	Busto Arsizio	226	2861	E
VA	Cadegliano-Viconago	414	2705	E
VA	Cadrezzate	281	2513	E
VA	Cairate	276	2525	E
VA	Cantello	404	2702	E
VA	Caravate	296	2559	E
VA	Cardano al Campo	240	2880	E
VA	Carnago	354	2633	E
VA	Caronno Pertusella	194	2352	E
VA	Caronno Varesino	403	2700	E
VA	Casale Litta	382	2671	E
VA	Casalzuigno	350	2608	E
VA	Casciago	426	2713	E
VA	Casorate Sempione	282	2938	E
VA	Cassano Magnago	261	2909	E
VA	Cassano Valcuvia	296	2534	E
VA	Castellanza	216	2847	E
VA	Castello Cabiaglio	514	2756	E
VA	Castelseprio	310	2572	E
VA	Castelveccana	257	2505	E
VA	Castiglione Olona	307	2568	E
VA	Castronno	325	2593	E
VA	Cavaria con Premezzo	268	2716	E
VA	Cazzago Brabbia	265	2491	E
VA	Cislago	237	2876	E
VA	Cittiglio	254	2501	E
VA	Clivio	468	2693	E
VA	Cocquio-Trevisago	291	2552	E
VA	Comabbio	307	2549	E
VA	Comerio	382	2652	E
VA	Cremenaga	272	2543	E
VA	Crosio della Valle	322	2589	E
VA	Cuasso al Monte	530	2778	E
VA	Cugliate-Fabiasco	516	2759	E
VA	Cunardo	450	2666	E
VA	Curiglia con Monteviasco	670	3050	F
VA	Cuveglio	294	2531	E
VA	Cuvio	309	2577	E
VA	Daverio	327	2596	E
VA	Dumenza	411	2692	E
VA	Duno	530	2778	E
VA	Fagnano Olona	265	2915	E
VA	Ferno	211	2840	E
VA	Ferrera di Varese	299	2569	E
VA	Gallarate	238	2877	E
VA	Galliate Lombardo	335	2607	E
VA	Gavirate	261	2511	E
VA	Gazzada Schianno	368	2652	E
VA	Gemonio	303	2569	E
VA	Gerenzano	226	2437	E
VA	Germignaga	204	2433	E
VA	Golasecca	280	2935	E
VA	Gorla Maggiore	258	2905	E
VA	Gorla Minore	237	2876	E
VA	Gornate Olona	303	2562	E
VA	Grantola	250	2632	E
VA	Inarzo	261	2485	E
VA	Induno Olona	394	2669	E
VA	Ispra	220	2454	E
VA	Jerago con Orago	324	2591	E
VA	Lavena Ponte Tresa	275	2507	E
VA	Laveno-Mombello	205	2433	E
VA	Leggiuno	240	2482	E
VA	Lonate Ceppino	287	2540	E
VA	Lonate Pozzolo	205	2879	E
VA	Lozza	329	2598	E
VA	Luino	202	2465	E
VA	Luvinate	425	2712	E
VA	Maccagno	210	2415	E
VA	Malgesso	291	2527	E
VA	Malnate	355	2634	E
VA	Marchirolo	500	2736	E
VA	Marnate	227	2862	E
VA	Marzio	728	3142	F
VA	Masciago Primo	343	2599	E
VA	Mercallo	277	2840	E
VA	Mesenzana	305	2573	E
VA	Montegrino Valtravaglia	525	2771	E
VA	Monvalle	226	2462	E
VA	Morazzone	432	2721	E
VA	Mornago	281	2513	E
VA	Oggiona con Santo Stefano	293	2530	E
VA	Olgiate Olona	239	2879	E
VA	Origgio	194	2393	E
VA	Orino	456	2754	E
VA	Osmate	333	2585	E
VA	Pino sulla Sponda del Lago Maggiore	289	2524	E
VA	Porto Ceresio	280	2512	E
VA	Porto Valtravaglia	199	2425	E
VA	Rancio Valcuvia	296	2534	E
VA	Ranco	214	2446	E
VA	Saltrio	543	2796	E
VA	Samarate	221	2854	E
VA	Sangiano	223	2458	E
VA	Saronno	212	2418	E
VA	Sesto Calende	198	2620	E
VA	Solbiate Arno	325	2593	E
VA	Solbiate Olona	247	2466	E
VA	Somma Lombardo	282	2938	E
VA	Sumirago	392	2685	E
VA	Taino	262	2487	E
VA	Ternate	281	2513	E
VA	Tradate	303	2562	E
VA	Travedona-Monate	273	2502	E
VA	Tronzano Lago Maggiore	342	2597	E
VA	Uboldo	205	2408	E
VA	Valganna	460	2760	E
VA	Varano Borghi	281	2532	E
VA	Varese	382	2652	E
VA	Vedano Olona	360	2641	E
VA	Veddasca	896	3362	F
VA	Venegono Inferiore	320	2586	E
VA	Venegono Superiore	331	2601	E
VA	Vergiate	270	2498	E
VA	Viggiù	482	2712	E
VA	Vizzola Ticino	206	2614	E
CO	Albavilla	429	2679	E
CO	Albese con Cassano	402	2640	E
CO	Albiolo	423	2670	E
CO	Alserio	265	2446	E
CO	Alzate Brianza	371	2596	E
CO	Anzano del Parco	329	2537	E
CO	Appiano Gentile	366	2649	E
CO	Argegno	210	2368	E
CO	Arosio	292	2484	E
CO	Asso	427	2837	E
CO	Barni	627	2960	E
CO	Bellagio	229	2259	E
CO	Bene Lario	377	2605	E
CO	Beregazzo con Figliaro	423	2730	E
CO	Binago	431	2682	E
CO	Bizzarone	436	2689	E
CO	Blessagno	762	3152	F
CO	Blevio	231	2271	E
CO	Bregnano	298	2553	E
CO	Brenna	356	2575	E
CO	Brienno	203	2358	E
CO	Brunate	715	3085	F
CO	Bulgarograsso	317	2580	E
CO	Cabiate	237	2406	E
CO	Cadorago	313	2514	E
CO	Caglio	800	3206	F
CO	Cagno	405	2705	E
CO	Campione d'Italia	273	2457	E
CO	Cantù	369	2594	E
CO	Canzo	402	2801	E
CO	Capiago Intimiano	421	2667	E
CO	Carate Urio	204	2233	E
CO	Carbonate	267	2449	E
CO	Carimate	265	2446	E
CO	Carlazzo	481	2753	E
CO	Carugo	270	2453	E
CO	Casasco d'Intelvi	822	3237	F
CO	Caslino d'Erba	427	2837	E
CO	Casnate con Bernate	342	2555	E
CO	Cassina Rizzardi	317	2580	E
CO	Castelmarte	459	2882	E
CO	Castelnuovo Bozzente	398	2695	E
CO	Castiglione d'Intelvi	650	2993	E
CO	Cavallasca	400	2638	E
CO	Cavargna	1071	3590	F
CO	Cerano d'Intelvi	630	2964	E
CO	Cermenate	297	2491	E
CO	Cernobbio	201	2228	E
CO	Cirimido	290	2481	E
CO	Civenna	627	2960	E
CO	Claino con Osteno	280	2467	E
CO	Colonno	215	2375	E
CO	Como	201	2228	E
CO	Consiglio di Rumo	210	2368	E
CO	Corrido	483	2755	E
CO	Cremia	323	2528	E
CO	Cucciago	349	2565	E
CO	Cusino	800	3206	F
CO	Dizzasco	506	2788	E
CO	Domaso	216	2376	E
CO	Dongo	208	2229	E
CO	Dosso del Liro	650	2993	E
CO	Drezzo	385	2676	E
CO	Erba	320	2524	E
CO	Eupilio	383	2775	E
CO	Faggeto Lario	533	2826	E
CO	Faloppio	376	2664	E
CO	Fenegrò	290	2541	E
CO	Figino Serenza	329	2537	E
CO	Fino Mornasco	334	2604	E
CO	Garzeno	662	3010	F
CO	Gera Lario	201	2355	E
CO	Germasino	570	2879	E
CO	Gironico	370	2655	E
CO	Grandate	320	2584	E
CO	Grandola ed Uniti	443	2699	E
CO	Gravedona	201	2355	E
CO	Griante	247	2284	E
CO	Guanzate	342	2615	E
CO	Inverigo	346	2561	E
CO	Laglio	202	2230	E
CO	Laino	671	3022	F
CO	Lambrugo	280	2467	E
CO	Lanzo d'Intelvi	907	3358	F
CO	Lasnigo	570	2879	E
CO	Lenno	209	2366	E
CO	Lezzeno	202	2356	E
CO	Limido Comasco	276	2522	E
CO	Lipomo	384	2615	E
CO	Livo	675	3028	F
CO	Locate Varesino	274	2519	E
CO	Lomazzo	296	2550	E
CO	Longone al Segrino	368	2753	E
CO	Luisago	327	2534	E
CO	Lurago d'Erba	351	2568	E
CO	Lurago Marinone	294	2547	E
CO	Lurate Caccivio	322	2587	E
CO	Magreglio	744	3126	F
CO	Mariano Comense	252	2427	E
CO	Maslianico	225	2262	E
CO	Menaggio	203	2222	E
CO	Merone	284	2439	E
CO	Mezzegra	206	2226	E
CO	Moltrasio	247	2420	E
CO	Monguzzo	320	2524	E
CO	Montano Lucino	331	2540	E
CO	Montemezzo	522	2811	E
CO	Montorfano	414	2657	E
CO	Mozzate	255	2219	E
CO	Musso	201	2219	E
CO	Nesso	300	2496	E
CO	Novedrate	277	2463	E
CO	Olgiate Comasco	415	2719	E
CO	Oltrona di San Mamette	370	2655	E
CO	Orsenigo	390	2623	E
CO	Ossuccio	235	2403	E
CO	Parè	412	2655	E
CO	Peglio	650	2993	E
CO	Pellio Intelvi	750	3135	F
CO	Pianello del Lario	213	2236	E
CO	Pigra	881	3321	F
CO	Plesio	595	2880	E
CO	Pognana Lario	307	2506	E
CO	Ponna	870	3305	F
CO	Ponte Lambro	305	2503	E
CO	Porlezza	275	2460	E
CO	Proserpio	570	2870	E
CO	Pusiano	264	2444	E
CO	Ramponio Verna	667	3017	F
CO	Rezzago	654	2998	E
CO	Rodero	394	2689	E
CO	Ronago	357	2637	E
CO	Rovellasca	244	2416	E
CO	Rovello Porro	240	2410	E
CO	Sala Comacina	213	2372	E
CO	San Bartolomeo Val Cavargna	852	3279	F
CO	San Fedele Intelvi	779	3176	F
CO	San Fermo della Battaglia	397	2633	E
CO	San Nazzaro Val Cavargna	995	3482	F
CO	San Siro	220	2246	E
CO	Santa Maria Rezzonico	205	2239	E
CO	Sant'Abbondio	220	2246	E
CO	Schignano	600	2922	E
CO	Senna Comasco	296	2490	E
CO	Solbiate	445	2762	E
CO	Sorico	201	2355	E
CO	Sormano	775	3170	F
CO	Stazzona	515	2801	E
CO	Tavernerio	460	2723	E
CO	Torno	225	2262	E
CO	Tremezzo	225	2253	E
CO	Trezzone	430	2680	E
CO	Turate	240	2410	E
CO	Uggiate-Trevano	414	2718	E
CO	Val Rezzo	1044	3552	F
CO	Valbrona	494	2932	E
CO	Valmorea	408	2709	E
CO	Valsolda	275	2460	E
CO	Veleso	826	3243	F
CO	Veniano	316	2578	E
CO	Vercana	345	2559	E
CO	Vertemate con Minoprio	342	2555	E
CO	Villa Guardia	350	2627	E
CO	Zelbio	802	3208	F
SO	Albaredo per San Marco	950	3419	F
SO	Albosaggia	490	3256	F
SO	Andalo Valtellino	229	3011	F
SO	Aprica	1172	3734	F
SO	Ardenno	266	2447	E
SO	Bema	800	3206	F
SO	Berbenno di Valtellina	370	2844	E
SO	Bianzone	444	2700	E
SO	Bormio	1225	3838	F
SO	Buglio in Monte	577	3047	F
SO	Caiolo	335	3111	F
SO	Campodolcino	1071	3590	F
SO	Caspoggio	1098	3629	F
SO	Castello dell'Acqua	664	3012	F
SO	Castione Andevenno	468	2734	E
SO	Cedrasco	287	3066	F
SO	Cercino	487	2761	E
SO	Chiavenna	333	2426	E
SO	Chiesa in Valmalenco	960	3433	F
SO	Chiuro	390	2873	E
SO	Cino	504	3004	F
SO	Civo	719	3091	F
SO	Colorina	302	3080	F
SO	Cosio Valtellino	231	3013	F
SO	Dazio	568	3041	F
SO	Delebio	218	3001	F
SO	Dubino	223	2386	E
SO	Faedo Valtellino	557	3319	F
SO	Forcola	289	3067	F
SO	Fusine	285	3064	F
SO	Gerola Alta	1050	3561	F
SO	Gordona	283	2355	E
SO	Grosio	656	3001	F
SO	Grosotto	590	3054	F
SO	Lanzada	983	3465	F
SO	Livigno	1816	4648	F
SO	Lovero	515	3011	F
SO	Madesimo	1399	4056	F
SO	Mantello	211	2369	E
SO	Mazzo di Valtellina	552	3032	F
SO	Mello	681	3037	F
SO	Menarola	720	3092	F
SO	Mese	274	2459	E
SO	Montagna in Valtellina	567	3041	F
SO	Morbegno	262	3042	F
SO	Novate Mezzola	212	2371	E
SO	Pedesina	1032	3535	F
SO	Piantedo	215	2375	E
SO	Piateda	304	3082	F
SO	Piuro	382	2496	E
SO	Poggiridenti	564	3039	F
SO	Ponte in Valtellina	485	2758	E
SO	Postalesio	516	3011	F
SO	Prata Camportaccio	352	2453	E
SO	Rasura	762	3206	F
SO	Rogolo	216	3002	F
SO	Samolaco	213	2372	E
SO	San Giacomo Filippo	522	3001	F
SO	Sernio	632	3078	F
SO	Sondalo	939	3403	F
SO	Sondrio	307	2755	E
SO	Spriana	754	3140	F
SO	Talamona	285	3064	F
SO	Tartano	1210	3788	F
SO	Teglio	851	3278	F
SO	Tirano	441	2696	E
SO	Torre di Santa Maria	772	3166	F
SO	Tovo di Sant'Agata	526	3017	F
SO	Traona	252	2427	E
SO	Tresivio	504	3004	F
SO	Val Masino	787	3187	F
SO	Valdidentro	1350	3987	F
SO	Valdisotto	1141	3690	F
SO	Valfurva	1339	3971	F
SO	Verceia	200	2354	E
SO	Vervio	549	3030	F
SO	Villa di Chiavenna	633	3065	F
SO	Villa di Tirano	400	2646	E
MI	Abbiategrasso	120	2386	E
MI	Agrate Brianza	162	2557	E
MI	Aicurzio	230	2415	E
MI	Albairate	123	2360	E
MI	Albiate	233	2469	E
MI	Arconate	178	2634	E
MI	Arcore	193	2470	E
MI	Arese	160	2549	E
MI	Arluno	156	2563	E
MI	Assago	109	2404	E
MI	Bareggio	138	2563	E
MI	Barlassina	227	2489	E
MI	Basiano	161	2416	E
MI	Basiglio	97	2479	E
MI	Bellinzago Lombardo	129	2441	E
MI	Bellusco	214	2409	E
MI	Bernareggio	234	2420	E
MI	Bernate Ticino	130	2673	E
MI	Besana in Brianza	335	2608	E
MI	Besate	104	2619	E
MI	Biassono	202	2447	E
MI	Binasco	101	2514	E
MI	Boffalora sopra Ticino	142	2470	E
MI	Bollate	156	2404	E
MI	Bovisio-Masciago	188	2449	E
MI	Bresso	142	2404	E
MI	Briosco	271	2521	E
MI	Brugherio	145	2404	E
MI	Bubbiano	106	2514	E
MI	Buccinasco	113	2404	E
MI	Burago di Molgora	182	2416	E
MI	Buscate	178	2470	E
MI	Busnago	210	2408	E
MI	Bussero	141	2557	E
MI	Busto Garolfo	180	2470	E
MI	Calvignasco	105	2623	E
MI	Cambiago	158	2404	E
MI	Camparada	243	2441	E
MI	Canegrate	193	2617	E
MI	Caponago	158	2404	E
MI	Carate Brianza	250	2492	E
MI	Carnate	237	2433	E
MI	Carpiano	91	2557	E
MI	Carugate	149	2404	E
MI	Casarile	97	2439	E
MI	Casorezzo	166	2656	E
MI	Cassano d'Adda	133	2536	E
MI	Cassina de' Pecchi	130	2404	E
MI	Cassinetta di Lugagnano	125	2532	E
MI	Castano Primo	182	2634	E
MI	Cavenago di Brianza	176	2441	E
MI	Ceriano Laghetto	216	2474	E
MI	Cernusco sul Naviglio	134	2404	E
MI	Cerro al Lambro	84	2514	E
MI	Cerro Maggiore	205	2459	E
MI	Cesano Boscone	119	2404	E
MI	Cesano Maderno	198	2450	E
MI	Cesate	194	2421	E
MI	Cinisello Balsamo	154	2404	E
MI	Cisliano	128	2538	E
MI	Cogliate	236	2502	E
MI	Cologno Monzese	131	2404	E
MI	Colturano	92	2404	E
MI	Concorezzo	171	2404	E
MI	Corbetta	140	2563	E
MI	Cormano	149	2404	E
MI	Cornaredo	140	2386	E
MI	Cornate d'Adda	236	2426	E
MI	Correzzana	255	2462	E
MI	Corsico	115	2404	E
MI	Cuggiono	157	2617	E
MI	Cusago	126	2404	E
MI	Cusano Milanino	152	2404	E
MI	Dairago	194	2617	E
MI	Desio	196	2447	E
MI	Dresano	92	2557	E
MI	Gaggiano	117	2404	E
MI	Garbagnate Milanese	179	2449	E
MI	Gessate	144	2441	E
MI	Giussano	260	2547	E
MI	Gorgonzola	133	2557	E
MI	Grezzago	180	2471	E
MI	Gudo Visconti	111	2435	E
MI	Inveruno	161	2609	E
MI	Inzago	137	2416	E
MI	Lacchiarella	98	2514	E
MI	Lainate	176	2505	E
MI	Lazzate	257	2530	E
MI	Legnano	199	2451	E
MI	Lentate sul Seveso	250	2521	E
MI	Lesmo	241	2434	E
MI	Limbiate	187	2421	E
MI	Liscate	115	2557	E
MI	Lissone	191	2404	E
MI	Locate di Triulzi	96	2404	E
MI	Macherio	215	2442	E
MI	Magenta	138	2532	E
MI	Magnago	197	2448	E
MI	Marcallo con Casone	147	2673	E
MI	Masate	153	2416	E
MI	Meda	221	2481	E
MI	Mediglia	95	2557	E
MI	Melegnano	88	2557	E
MI	Melzo	118	2404	E
MI	Mesero	154	2609	E
MI	Mezzago	219	2420	E
MI	Milano	122	2404	E
MI	Misinto	252	2524	E
MI	Monza	162	2404	E
MI	Morimondo	109	2435	E
MI	Motta Visconti	100	2499	E
MI	Muggiò	186	2404	E
MI	Nerviano	175	2545	E
MI	Nosate	177	2673	E
MI	Nova Milanese	175	2404	E
MI	Novate Milanese	148	2404	E
MI	Noviglio	105	2514	E
MI	Opera	101	2404	E
MI	Ornago	193	2404	E
MI	Ossona	156	2656	E
MI	Ozzero	107	2604	E
MI	Paderno Dugnano	163	2404	E
MI	Pantigliate	104	2557	E
MI	Parabiago	184	2603	E
MI	Paullo	97	2557	E
MI	Pero	144	2404	E
MI	Peschiera Borromeo	101	2404	E
MI	Pessano con Bornago	148	2404	E
MI	Pieve Emanuele	97	2404	E
MI	Pioltello	122	2404	E
MI	Pogliano Milanese	164	2545	E
MI	Pozzo d'Adda	164	2416	E
MI	Pozzuolo Martesana	121	2557	E
MI	Pregnana Milanese	154	2631	E
MI	Renate	314	2580	E
MI	Rescaldina	220	2480	E
MI	Rho	158	2631	E
MI	Robecchetto con Induno	172	2673	E
MI	Robecco sul Naviglio	129	2673	E
MI	Rodano	112	2557	E
MI	Roncello	196	2416	E
MI	Ronco Briantino	247	2441	E
MI	Rosate	107	2435	E
MI	Rozzano	103	2404	E
MI	San Colombano al Lambro	80	2649	E
MI	San Donato Milanese	102	2404	E
MI	San Giorgio su Legnano	198	2450	E
MI	San Giuliano Milanese	98	2557	E
MI	San Vittore Olona	197	2448	E
MI	San Zenone al Lambro	83	2592	E
MI	Santo Stefano Ticino	152	2656	E
MI	Sedriano	145	2631	E
MI	Segrate	115	2404	E
MI	Senago	176	2485	E
MI	Seregno	222	2482	E
MI	Sesto San Giovanni	140	2404	E
MI	Settala	108	2404	E
MI	Settimo Milanese	134	2549	E
MI	Seveso	211	2467	E
MI	Solaro	211	2467	E
MI	Sovico	221	2450	E
MI	Sulbiate	227	2426	E
MI	Trezzano Rosa	170	2471	E
MI	Trezzano sul Naviglio	116	2404	E
MI	Trezzo sull'Adda	187	2428	E
MI	Tribiano	94	2557	E
MI	Triuggio	231	2466	E
MI	Truccazzano	108	2557	E
MI	Turbigo	146	2673	E
MI	Usmate Velate	221	2410	E
MI	Vanzaghello	194	2673	E
MI	Vanzago	161	2656	E
MI	Vaprio d'Adda	161	2471	E
MI	Varedo	180	2404	E
MI	Vedano al Lambro	187	2404	E
MI	Veduggio con Colzano	305	2532	E
MI	Verano Brianza	264	2537	E
MI	Vermezzo	119	2586	E
MI	Vernate	103	2623	E
MI	Vignate	121	2557	E
MI	Villa Cortese	190	2617	E
MI	Villasanta	173	2404	E
MI	Vimercate	194	2404	E
MI	Vimodrone	128	2404	E
MI	Vittuone	146	2599	E
MI	Vizzolo Predabissi	90	2557	E
MI	Zelo Surrigone	113	2586	E
MI	Zibido San Giacomo	103	2514	E
BG	Adrara San Martino	355	2574	E
BG	Adrara San Rocco	431	2682	E
BG	Albano Sant'Alessandro	243	2525	E
BG	Albino	342	2543	E
BG	Algua	432	2785	E
BG	Almè	294	2418	E
BG	Almenno San Bartolomeo	352	2500	E
BG	Almenno San Salvatore	322	2460	E
BG	Alzano Lombardo	304	2432	E
BG	Ambivere	261	2440	E
BG	Antegnate	112	2251	E
BG	Arcene	152	2516	E
BG	Ardesio	608	2943	E
BG	Arzago d'Adda	106	2353	E
BG	Averara	650	2993	E
BG	Aviatico	1022	3521	F
BG	Azzano San Paolo	230	2506	E
BG	Azzone	973	3451	F
BG	Bagnatica	220	2492	E
BG	Barbata	105	2251	E
BG	Bariano	114	2383	E
BG	Barzana	300	2496	E
BG	Bedulita	600	2922	E
BG	Berbenno	675	3028	F
BG	Bergamo	249	2533	E
BG	Berzo San Fermo	350	2497	E
BG	Bianzano	600	2922	E
BG	Blello	815	3227	F
BG	Bolgare	199	2462	E
BG	Boltiere	171	2428	E
BG	Bonate Sopra	230	2396	E
BG	Bonate Sotto	215	2375	E
BG	Borgo di Terzo	300	2496	E
BG	Bossico	860	3291	F
BG	Bottanuco	222	2495	E
BG	Bracca	620	2980	E
BG	Branzi	874	3311	F
BG	Brembate	173	2428	E
BG	Brembate di Sopra	267	2449	E
BG	Brembilla	425	2775	E
BG	Brignano Gera d'Adda	130	2369	E
BG	Brumano	911	3363	F
BG	Brusaporto	255	2542	E
BG	Calcinate	186	2383	E
BG	Calcio	123	2383	E
BG	Calusco d'Adda	273	2457	E
BG	Calvenzano	113	2383	E
BG	Camerata Cornello	570	2879	E
BG	Canonica d'Adda	142	2416	E
BG	Capizzone	454	2714	E
BG	Capriate San Gervasio	190	2428	E
BG	Caprino Bergamasco	315	2517	E
BG	Caravaggio	111	2383	E
BG	Carobbio degli Angeli	232	2399	E
BG	Carona	1110	3646	F
BG	Carvico	287	2477	E
BG	Casazza	349	2565	E
BG	Casirate d'Adda	114	2383	E
BG	Casnigo	514	2799	E
BG	Cassiglio	602	2924	E
BG	Castel Rozzone	140	2383	E
BG	Castelli Calepio	230	2388	E
BG	Castione della Presolana	870	3305	F
BG	Castro	200	2354	E
BG	Cavernago	199	2369	E
BG	Cazzano Sant'Andrea	504	2785	E
BG	Cenate Sopra	330	2686	E
BG	Cenate Sotto	267	2559	E
BG	Cene	368	2694	E
BG	Cerete	612	2949	E
BG	Chignolo d'Isola	229	2395	E
BG	Chiuduno	218	2379	E
BG	Cisano Bergamasco	268	2450	E
BG	Ciserano	159	2340	E
BG	Cividate al Piano	147	2383	E
BG	Clusone	648	3000	E
BG	Colere	1013	3508	F
BG	Cologno al Serio	156	2369	E
BG	Colzate	424	2672	E
BG	Comun Nuovo	188	2516	E
BG	Corna Imagna	736	3115	F
BG	Cornalba	893	3338	F
BG	Cortenova	133	2383	E
BG	Costa di Mezzate	218	2489	E
BG	Costa di Serina	868	3302	F
BG	Costa Valle Imagna	1014	3509	F
BG	Costa Volpino	248	2403	E
BG	Covo	115	2383	E
BG	Credaro	225	2389	E
BG	Curno	244	2526	E
BG	Cusio	1040	3546	F
BG	Dalmine	207	2473	E
BG	Dossena	986	3470	F
BG	Endine Gaiano	382	2612	E
BG	Entratico	299	2494	E
BG	Fara Gera d'Adda	131	2441	E
BG	Fara Olivana con Sola	107	2383	E
BG	Filago	190	2428	E
BG	Fino del Monte	700	3074	F
BG	Fiorano al Serio	396	2632	E
BG	Fontanella	105	2383	E
BG	Fonteno	606	2930	E
BG	Foppolo	1508	4444	F
BG	Foresto Sparso	346	2561	E
BG	Fornovo San Giovanni	109	2404	E
BG	Fuipiano Valle Imagna	1019	3520	F
BG	Gandellino	682	3048	F
BG	Gandino	552	2853	E
BG	Gandosso	488	2763	E
BG	Gaverina Terme	599	2920	E
BG	Gazzaniga	386	2618	E
BG	Gerosa	760	3149	F
BG	Ghisalba	170	2383	E
BG	Gorlago	233	2510	E
BG	Gorle	268	2560	E
BG	Gorno	710	3078	F
BG	Grassobbio	225	2516	E
BG	Gromo	676	3040	F
BG	Grone	388	2621	E
BG	Grumello del Monte	208	2365	E
BG	Isola di Fondra	799	3204	F
BG	Isso	104	2189	E
BG	Lallio	216	2376	E
BG	Leffe	454	2713	E
BG	Lenna	482	2754	E
BG	Levate	185	2516	E
BG	Locatello	557	2861	E
BG	Lovere	208	2365	E
BG	Lurano	147	2441	E
BG	Luzzana	310	2510	E
BG	Madone	202	2356	E
BG	Mapello	250	2425	E
BG	Martinengo	149	2251	E
BG	Medolago	246	2419	E
BG	Mezzoldo	835	3255	F
BG	Misano di Gera d'Adda	104	2404	E
BG	Moio de' Calvi	654	2998	E
BG	Monasterolo del Castello	365	2588	E
BG	Montello	229	2505	E
BG	Morengo	126	2251	E
BG	Mornico al Serio	162	2383	E
BG	Mozzanica	102	2404	E
BG	Mozzo	252	2358	E
BG	Nembro	309	2439	E
BG	Olmo al Brembo	556	2859	E
BG	Oltre il Colle	1030	3532	F
BG	Oltressenda Alta	737	3126	F
BG	Oneta	740	3120	F
BG	Onore	700	3074	F
BG	Orio al Serio	241	2522	E
BG	Ornica	922	3379	F
BG	Osio Sopra	192	2428	E
BG	Osio Sotto	182	2428	E
BG	Pagazzano	126	2383	E
BG	Paladina	272	2456	E
BG	Palazzago	397	2633	E
BG	Palosco	157	2383	E
BG	Parre	640	2989	E
BG	Parzanica	753	3139	F
BG	Pedrengo	262	2551	E
BG	Peia	570	2879	E
BG	Pianico	328	2535	E
BG	Piario	539	2835	E
BG	Piazza Brembana	536	2831	E
BG	Piazzatorre	868	3302	F
BG	Piazzolo	702	3066	F
BG	Pognano	157	2383	E
BG	Ponte Nossa	465	2730	E
BG	Ponte San Pietro	224	2498	E
BG	Ponteranica	381	2496	E
BG	Pontida	310	2510	E
BG	Pontirolo Nuovo	155	2360	E
BG	Pradalunga	327	2516	E
BG	Predore	190	2383	E
BG	Premolo	625	2967	E
BG	Presezzo	236	2515	E
BG	Pumenengo	106	2251	E
BG	Ranica	293	2486	E
BG	Ranzanico	519	2807	E
BG	Riva di Solto	186	2340	E
BG	Rogno	215	2375	E
BG	Romano di Lombardia	120	2251	E
BG	Roncobello	1007	3500	F
BG	Roncola	850	3282	F
BG	Rota d'Imagna	690	3049	F
BG	Rovetta	658	3014	F
BG	San Giovanni Bianco	408	2698	E
BG	San Paolo d'Argon	255	2432	E
BG	San Pellegrino Terme	358	2680	E
BG	Santa Brigida	805	3213	F
BG	Sant'Omobono Imagna	427	2698	E
BG	Sarnico	197	2369	E
BG	Scanzorosciate	279	2466	E
BG	Schilpario	1124	3666	F
BG	Sedrina	328	2535	E
BG	Selvino	960	3433	F
BG	Seriate	247	2530	E
BG	Serina	820	3387	F
BG	Solto Collina	449	2698	E
BG	Solza	254	2430	E
BG	Songavazzo	640	2989	E
BG	Sorisole	415	2659	E
BG	Sotto il Monte Giovanni XXIII	291	2503	E
BG	Sovere	379	2608	E
BG	Spinone al Lago	360	2581	E
BG	Spirano	154	2383	E
BG	Stezzano	211	2479	E
BG	Strozza	378	2606	E
BG	Suisio	234	2402	E
BG	Taleggio	758	3146	F
BG	Tavernola Bergamasca	191	2340	E
BG	Telgate	191	2383	E
BG	Terno d'Isola	229	2505	E
BG	Torre Boldone	280	2467	E
BG	Torre de' Roveri	271	2564	E
BG	Torre Pallavicina	95	2251	E
BG	Trescore Balneario	305	2454	E
BG	Treviglio	125	2237	E
BG	Treviolo	225	2499	E
BG	Ubiale Clanezzo	336	2547	E
BG	Urgnano	173	2428	E
BG	Valbondione	900	3348	F
BG	Valbrembo	261	2550	E
BG	Valgoglio	929	3389	F
BG	Valleve	1141	3690	F
BG	Valnegra	581	2895	E
BG	Valsecca	627	2960	E
BG	Valtorta	935	3397	F
BG	Vedeseta	820	3234	F
BG	Verdellino	172	2340	E
BG	Verdello	173	2369	E
BG	Vertova	397	2607	E
BG	Viadanica	336	2547	E
BG	Vigano San Martino	363	2585	E
BG	Vigolo	616	2944	E
BG	Villa d'Adda	286	2476	E
BG	Villa d'Almè	300	2496	E
BG	Villa di Serio	275	2460	E
BG	Villa d'Ogna	542	2839	E
BG	Villongo	230	2437	E
BG	Vilminore di Scalve	1019	3517	F
BG	Zandobbio	278	2464	E
BG	Zanica	208	2475	E
BG	Zogno	334	2544	E
BS	Acquafredda	55	2399	E
BS	Adro	271	2597	E
BS	Agnosine	465	2881	E
BS	Alfianello	48	2389	E
BS	Anfo	400	2859	E
BS	Angolo Terme	426	2851	E
BS	Artogne	266	2559	E
BS	Azzano Mella	95	2570	E
BS	Bagnolo Mella	85	2410	E
BS	Bagolino	778	3322	F
BS	Barbariga	81	2341	E
BS	Barghe	295	2631	E
BS	Bassano Bresciano	65	2479	E
BS	Bedizzole	184	2399	E
BS	Berlingo	121	2251	E
BS	Berzo Demo	790	3332	F
BS	Berzo Inferiore	356	2718	E
BS	Bienno	445	2870	E
BS	Bione	600	3067	F
BS	Borgo San Giacomo	74	2477	E
BS	Borgosatollo	112	2399	E
BS	Borno	912	3612	F
BS	Botticino	153	2455	E
BS	Bovegno	684	3187	F
BS	Bovezzo	203	2501	E
BS	Brandico	99	2410	E
BS	Braone	394	2982	E
BS	Breno	343	3425	F
BS	Brescia	149	2410	E
BS	Brione	614	3087	F
BS	Caino	385	2760	E
BS	Calcinato	171	2570	E
BS	Calvagese della Riviera	225	2522	E
BS	Calvisano	67	2399	E
BS	Capo di Ponte	362	2727	E
BS	Capovalle	960	3544	F
BS	Capriano del Colle	92	2410	E
BS	Capriolo	216	2521	E
BS	Carpenedolo	78	2399	E
BS	Castegnato	143	2410	E
BS	Castel Mella	106	2410	E
BS	Castelcovati	121	2251	E
BS	Castenedolo	152	2399	E
BS	Casto	417	2804	E
BS	Castrezzato	125	2410	E
BS	Cazzago San Martino	200	2495	E
BS	Cedegolo	413	2800	E
BS	Cellatica	170	2410	E
BS	Cerveno	500	2924	E
BS	Ceto	453	2857	E
BS	Cevo	1070	3739	F
BS	Chiari	148	2251	E
BS	Cigole	56	2341	E
BS	Cimbergo	850	3425	F
BS	Cividate Camuno	274	2597	E
BS	Coccaglio	162	2383	E
BS	Collebeato	192	2455	E
BS	Collio	850	3473	F
BS	Cologne	187	2383	E
BS	Comezzano-Cizzago	107	2251	E
BS	Concesio	216	2521	E
BS	Corte Franca	229	2537	E
BS	Corteno Golgi	925	3532	F
BS	Corzano	101	2341	E
BS	Darfo Boario Terme	218	2510	E
BS	Dello	84	2340	E
BS	Desenzano del Garda	67	2229	E
BS	Edolo	699	3209	F
BS	Erbusco	236	2706	E
BS	Esine	286	2618	E
BS	Fiesse	39	2396	E
BS	Flero	104	2410	E
BS	Gambara	51	2348	E
BS	Gardone Riviera	71	2355	E
BS	Gardone Val Trompia	332	2704	E
BS	Gargnano	66	2120	E
BS	Gavardo	199	2494	E
BS	Ghedi	85	2570	E
BS	Gianico	281	2606	E
BS	Gottolengo	53	2479	E
BS	Gussago	186	2410	E
BS	Idro	375	2746	E
BS	Incudine	910	3511	F
BS	Irma	804	3360	F
BS	Iseo	198	2383	E
BS	Isorella	56	2399	E
BS	Lavenone	385	2760	E
BS	Leno	66	2399	E
BS	Limone sul Garda	66	2176	E
BS	Lodrino	725	3233	F
BS	Lograto	113	2410	E
BS	Lonato	188	2399	E
BS	Longhena	91	2410	E
BS	Losine	391	2768	E
BS	Lozio	975	3604	F
BS	Lumezzane	460	2867	E
BS	Maclodio	109	2410	E
BS	Magasa	970	3596	F
BS	Mairano	96	2410	E
BS	Malegno	328	2678	E
BS	Malonno	596	3053	F
BS	Manerba del Garda	130	2355	E
BS	Manerbio	64	2400	E
BS	Marcheno	372	2767	E
BS	Marmentino	875	3461	F
BS	Marone	189	2455	E
BS	Mazzano	156	2570	E
BS	Milzano	49	2275	E
BS	Moniga del Garda	125	2229	E
BS	Monno	1066	3734	F
BS	Monte Isola	262	2621	E
BS	Monticelli Brusati	283	2604	E
BS	Montichiari	104	2399	E
BS	Montirone	100	2410	E
BS	Mura	691	3197	F
BS	Muscoline	272	2632	E
BS	Nave	236	2547	E
BS	Niardo	442	2843	E
BS	Nuvolento	176	2494	E
BS	Nuvolera	165	2417	E
BS	Odolo	345	2703	E
BS	Offlaga	74	2410	E
BS	Ome	231	2555	E
BS	Ono San Pietro	516	2947	E
BS	Orzinuovi	88	2410	E
BS	Orzivecchi	91	2410	E
BS	Ospitaletto	154	2446	E
BS	Ossimo	869	3452	F
BS	Padenghe sul Garda	127	2355	E
BS	Paderno Franciacorta	186	2446	E
BS	Paisco Loveno	853	3429	F
BS	Paitone	177	2410	E
BS	Palazzolo sull'Oglio	166	2383	E
BS	Paratico	234	2541	E
BS	Paspardo	978	3608	F
BS	Passirano	210	2510	E
BS	Pavone del Mella	54	2479	E
BS	Pertica Alta	900	3496	F
BS	Pertica Bassa	511	2940	E
BS	Pezzaze	620	3227	F
BS	Pian Camuno	244	2547	E
BS	Piancogno	250	2568	E
BS	Pisogne	187	2455	E
BS	Polaveno	568	3084	F
BS	Polpenazze del Garda	207	2520	E
BS	Pompiano	93	2410	E
BS	Poncarale	100	2410	E
BS	Ponte di Legno	1257	4007	F
BS	Pontevico	55	2389	E
BS	Pontoglio	155	2383	E
BS	Pozzolengo	135	2377	E
BS	Pralboino	47	2275	E
BS	Preseglie	391	2771	E
BS	Prestine	610	3082	F
BS	Prevalle	186	2355	E
BS	Provaglio d'Iseo	230	2538	E
BS	Provaglio Val Sabbia	678	3179	F
BS	Puegnago sul Garda	224	2530	E
BS	Quinzano d'Oglio	65	2389	E
BS	Remedello	47	2278	E
BS	Rezzato	147	2329	E
BS	Roccafranca	117	2251	E
BS	Rodengo-Saiano	176	2446	E
BS	Roè Volciano	240	2553	E
BS	Roncadelle	118	2410	E
BS	Rovato	192	2495	E
BS	Rudiano	117	2410	E
BS	Sabbio Chiese	279	2610	E
BS	Sale Marasino	200	2497	E
BS	Salò	75	2265	E
BS	San Felice del Benaco	109	2265	E
BS	San Gervasio Bresciano	57	2389	E
BS	San Paolo	77	2410	E
BS	San Zeno Naviglio	112	2350	E
BS	Sarezzo	273	2623	E
BS	Saviore dell'Adamello	1210	3940	F
BS	Sellero	476	2890	E
BS	Seniga	48	2275	E
BS	Serle	493	2919	E
BS	Sirmione	66	2229	E
BS	Soiano del Lago	196	2355	E
BS	Sonico	650	3120	F
BS	Sulzano	200	2505	E
BS	Tavernole sul Mella	475	2883	E
BS	Temù	1144	3861	F
BS	Tignale	555	3003	F
BS	Torbole Casaglia	120	2410	E
BS	Toscolano-Maderno	86	2265	E
BS	Travagliato	129	2410	E
BS	Tremosine	414	2801	E
BS	Trenzano	108	2410	E
BS	Treviso Bresciano	687	3192	F
BS	Urago d'Oglio	131	2251	E
BS	Vallio Terme	304	2633	E
BS	Valvestino	680	3182	F
BS	Verolanuova	64	2403	E
BS	Verolavecchia	68	2479	E
BS	Vestone	319	2664	E
BS	Vezza d'Oglio	1080	3754	F
BS	Villa Carcina	249	2554	E
BS	Villachiara	75	2320	E
BS	Villanuova sul Clisi	216	2511	E
BS	Vione	1250	3997	F
BS	Visano	60	2396	E
BS	Vobarno	241	2560	E
BS	Zone	684	3251	F
PV	Alagna	92	2619	E
PV	Albaredo Arnaboldi	62	2628	E
PV	Albonese	113	2673	E
PV	Albuzzano	76	2628	E
PV	Arena Po	61	2628	E
PV	Badia Pavese	55	2664	E
PV	Bagnaria	333	2911	E
PV	Barbianello	67	2628	E
PV	Bascapè	89	2557	E
PV	Bastida de' Dossi	77	2619	E
PV	Bastida Pancarana	67	2619	E
PV	Battuda	98	2619	E
PV	Belgioioso	75	2628	E
PV	Bereguardo	98	2619	E
PV	Borgarello	88	2619	E
PV	Borgo Priolo	144	2685	E
PV	Borgo San Siro	98	2619	E
PV	Borgoratto Mormorolo	326	3053	F
PV	Bornasco	85	2628	E
PV	Bosnasco	124	2628	E
PV	Brallo di Pregola	951	3772	F
PV	Breme	101	2812	E
PV	Bressana Bottarone	69	2619	E
PV	Broni	88	2628	E
PV	Calvignano	275	2973	E
PV	Campospinoso	64	2628	E
PV	Candia Lomellina	102	2812	E
PV	Canevino	410	2917	E
PV	Canneto Pavese	233	2878	E
PV	Carbonara al Ticino	83	2619	E
PV	Casanova Lonati	64	2628	E
PV	Casatisma	77	2623	E
PV	Casei Gerola	81	2619	E
PV	Casorate Primo	103	2619	E
PV	Cassolnovo	120	2673	E
PV	Castana	290	2968	E
PV	Casteggio	90	2619	E
PV	Castelletto di Branduzzo	70	2623	E
PV	Castello d'Agogna	106	2641	E
PV	Castelnovetto	111	2680	E
PV	Cava Manara	79	2619	E
PV	Cecima	331	2937	E
PV	Ceranova	86	2628	E
PV	Ceretto Lomellina	109	2641	E
PV	Cergnago	100	2619	E
PV	Certosa di Pavia	89	2619	E
PV	Cervesina	72	2619	E
PV	Chignolo Po	68	2664	E
PV	Cigognola	309	2998	E
PV	Cilavegna	115	2673	E
PV	Codevilla	146	2685	E
PV	Confienza	126	2614	E
PV	Copiano	74	2628	E
PV	Corana	71	2619	E
PV	Cornale	74	2619	E
PV	Corteolona	71	2628	E
PV	Corvino San Quirico	218	2842	E
PV	Costa de' Nobili	66	2628	E
PV	Cozzo	105	2680	E
PV	Cura Carpignano	78	2628	E
PV	Dorno	90	2619	E
PV	Ferrera Erbognone	89	2619	E
PV	Filighera	74	2628	E
PV	Fortunago	482	2962	E
PV	Frascarolo	87	2715	E
PV	Galliavola	90	2619	E
PV	Gambarana	83	2619	E
PV	Gambolò	106	2619	E
PV	Garlasco	93	2619	E
PV	Genzone	72	2623	E
PV	Gerenzago	74	2623	E
PV	Giussago	93	2619	E
PV	Godiasco	196	2690	E
PV	Golferenzo	464	3003	F
PV	Gravellona Lomellina	118	2673	E
PV	Gropello Cairoli	89	2619	E
PV	Inverno e Monteleone	74	2628	E
PV	Landriano	88	2628	E
PV	Langosco	111	2785	E
PV	Lardirago	83	2628	E
PV	Linarolo	76	2628	E
PV	Lirio	257	2944	E
PV	Lomello	96	2619	E
PV	Lungavilla	75	2619	E
PV	Magherno	76	2628	E
PV	Marcignago	93	2619	E
PV	Marzano	78	2628	E
PV	Mede	93	2619	E
PV	Menconico	728	3420	F
PV	Mezzana Bigli	76	2619	E
PV	Mezzana Rabattone	68	2619	E
PV	Mezzanino	62	2628	E
PV	Miradolo Terme	72	2628	E
PV	Montalto Pavese	380	3138	F
PV	Montebello della Battaglia	110	2619	E
PV	Montecalvo Versiggia	360	3189	F
PV	Montescano	137	2628	E
PV	Montesegale	426	2962	E
PV	Monticelli Pavese	53	2649	E
PV	Montù Beccaria	277	2947	E
PV	Mornico Losana	284	2958	E
PV	Mortara	108	2641	E
PV	Nicorvo	115	2614	E
PV	Olevano di Lomellina	108	2641	E
PV	Oliva Gessi	275	2944	E
PV	Ottobiano	96	2619	E
PV	Palestro	121	2614	E
PV	Pancarana	68	2619	E
PV	Parona	113	2641	E
PV	Pavia	77	2623	E
PV	Pietra de' Giorgi	311	3001	F
PV	Pieve Albignola	85	2619	E
PV	Pieve del Cairo	80	2619	E
PV	Pieve Porto Morone	58	2628	E
PV	Pinarolo Po	67	2628	E
PV	Pizzale	78	2619	E
PV	Ponte Nizza	267	2802	E
PV	Portalbera	64	2628	E
PV	Rea	63	2619	E
PV	Redavalle	85	2628	E
PV	Retorbido	169	2685	E
PV	Rivanazzano	153	2685	E
PV	Robbio	122	2614	E
PV	Robecco Pavese	75	2619	E
PV	Rocca de' Giorgi	219	2745	E
PV	Rocca Susella	525	3246	F
PV	Rognano	95	2619	E
PV	Romagnese	630	3265	F
PV	Roncaro	81	2628	E
PV	Rosasco	114	2680	E
PV	Rovescala	250	2720	E
PV	Ruino	526	3100	F
PV	San Cipriano Po	63	2628	E
PV	San Damiano al Colle	216	2851	E
PV	San Genesio ed Uniti	86	2628	E
PV	San Giorgio di Lomellina	99	2619	E
PV	San Martino Siccomario	63	2623	E
PV	San Zenone al Po	59	2628	E
PV	Sannazzaro de' Burgondi	87	2619	E
PV	Santa Cristina e Bissone	71	2628	E
PV	Santa Giuletta	78	2628	E
PV	Santa Margherita di Staffora	550	3138	F
PV	Santa Maria della Versa	199	2852	E
PV	Sant'Alessio con Vialone	83	2628	E
PV	Sant'Angelo Lomellina	112	2812	E
PV	Sartirana Lomellina	99	2730	E
PV	Scaldasole	86	2619	E
PV	Semiana	97	2715	E
PV	Silvano Pietra	83	2619	E
PV	Siziano	93	2601	E
PV	Sommo	80	2619	E
PV	Spessa	61	2628	E
PV	Stradella	101	2619	E
PV	Suardi	84	2715	E
PV	Torrazza Coste	159	2685	E
PV	Torre Beretti e Castellaro	89	2619	E
PV	Torre d'Arese	78	2628	E
PV	Torre de' Negri	73	2628	E
PV	Torre d'Isola	84	2619	E
PV	Torrevecchia Pia	84	2628	E
PV	Torricella Verzate	160	2628	E
PV	Travacò Siccomario	61	2619	E
PV	Trivolzio	97	2619	E
PV	Tromello	97	2619	E
PV	Trovo	97	2619	E
PV	Val di Nizza	412	2962	E
PV	Valeggio	93	2619	E
PV	Valle Lomellina	101	2812	E
PV	Valle Salimbene	71	2623	E
PV	Valverde	567	3165	F
PV	Varzi	416	2903	E
PV	Velezzo Lomellina	98	2619	E
PV	Vellezzo Bellini	94	2619	E
PV	Verretto	78	2619	E
PV	Verrua Po	64	2628	E
PV	Vidigulfo	88	2514	E
PV	Vigevano	116	2544	E
PV	Villa Biscossi	90	2619	E
PV	Villanova d'Ardenghi	86	2619	E
PV	Villanterio	75	2628	E
PV	Vistarino	72	2628	E
PV	Voghera	96	2685	E
PV	Volpara	357	2968	E
PV	Zavattarello	550	3138	F
PV	Zeccone	86	2628	E
PV	Zeme	104	2622	E
PV	Zenevredo	204	2832	E
PV	Zerbo	68	2628	E
PV	Zerbolò	68	2619	E
PV	Zinasco	84	2619	E
CR	Acquanegra Cremonese	45	2545	E
CR	Agnadello	94	2557	E
CR	Annicco	60	2545	E
CR	Azzanello	68	2389	E
CR	Bagnolo Cremasco	82	2557	E
CR	Bonemerse	40	2389	E
CR	Bordolano	64	2389	E
CR	Ca' d'Andrea	34	2389	E
CR	Calvatone	29	2388	E
CR	Camisano	96	2251	E
CR	Campagnola Cremasca	84	2251	E
CR	Capergnanica	79	2557	E
CR	Cappella Cantone	60	2389	E
CR	Cappella de' Picenardi	42	2389	E
CR	Capralba	96	2251	E
CR	Casalbuttano ed Uniti	60	2389	E
CR	Casale Cremasco-Vidolasco	92	2251	E
CR	Casaletto Ceredano	65	2557	E
CR	Casaletto di Sopra	89	2251	E
CR	Casaletto Vaprio	87	2557	E
CR	Casalmaggiore	26	2435	E
CR	Casalmorano	67	2389	E
CR	Castel Gabbiano	100	2251	E
CR	Casteldidone	27	2389	E
CR	Castelleone	66	2389	E
CR	Castelverde	52	2389	E
CR	Castelvisconti	66	2389	E
CR	Cella Dati	34	2389	E
CR	Chieve	77	2557	E
CR	Cicognolo	44	2389	E
CR	Cingia de' Botti	31	2389	E
CR	Corte de' Cortesi con Cignone	60	2389	E
CR	Corte de' Frati	51	2389	E
CR	Credera Rubbiano	70	2505	E
CR	Crema	79	2506	E
CR	Cremona	45	2389	E
CR	Cremosano	83	2557	E
CR	Crotta d'Adda	52	2389	E
CR	Cumignano sul Naviglio	77	2403	E
CR	Derovere	36	2389	E
CR	Dovera	76	2557	E
CR	Drizzona	34	2389	E
CR	Fiesco	74	2251	E
CR	Formigara	59	2545	E
CR	Gabbioneta-Binanuova	38	2389	E
CR	Gadesco-Pieve Delmona	44	2389	E
CR	Genivolta	70	2389	E
CR	Gerre de' Caprioli	37	2389	E
CR	Gombito	65	2545	E
CR	Grontardo	46	2389	E
CR	Grumello Cremonese ed Uniti	50	2389	E
CR	Gussola	28	2389	E
CR	Isola Dovarese	35	2389	E
CR	Izano	77	2251	E
CR	Madignano	72	2474	E
CR	Malagnino	43	2389	E
CR	Martignana di Po	26	2389	E
CR	Monte Cremasco	84	2557	E
CR	Montodine	67	2474	E
CR	Moscazzano	68	2474	E
CR	Motta Baluffi	31	2389	E
CR	Offanengo	83	2474	E
CR	Olmeneta	55	2389	E
CR	Ostiano	43	2389	E
CR	Paderno Ponchielli	58	2389	E
CR	Palazzo Pignano	87	2557	E
CR	Pandino	85	2557	E
CR	Persico Dosimo	48	2389	E
CR	Pescarolo ed Uniti	45	2389	E
CR	Pessina Cremonese	42	2389	E
CR	Piadena	34	2389	E
CR	Pianengo	83	2385	E
CR	Pieranica	90	2557	E
CR	Pieve d'Olmi	36	2389	E
CR	Pieve San Giacomo	39	2389	E
CR	Pizzighettone	46	2545	E
CR	Pozzaglio ed Uniti	50	2389	E
CR	Quintano	93	2557	E
CR	Ricengo	86	2399	E
CR	Ripalta Arpina	72	2474	E
CR	Ripalta Cremasca	78	2474	E
CR	Ripalta Guerina	73	2474	E
CR	Rivarolo del Re ed Uniti	22	2388	E
CR	Rivolta d'Adda	101	2557	E
CR	Robecco d'Oglio	48	2479	E
CR	Romanengo	83	2320	E
CR	Salvirola	75	2320	E
CR	San Bassano	59	2389	E
CR	San Daniele Po	33	2389	E
CR	San Giovanni in Croce	28	2389	E
CR	San Martino del Lago	31	2389	E
CR	Scandolara Ravara	30	2389	E
CR	Scandolara Ripa d'Oglio	47	2389	E
CR	Sergnano	91	2404	E
CR	Sesto ed Uniti	52	2389	E
CR	Solarolo Rainerio	28	2389	E
CR	Soncino	86	2403	E
CR	Soresina	70	2478	E
CR	Sospiro	36	2389	E
CR	Spinadesco	48	2389	E
CR	Spineda	23	2388	E
CR	Spino d'Adda	84	2557	E
CR	Stagno Lombardo	36	2389	E
CR	Ticengo	76	2410	E
CR	Torlino Vimercati	88	2557	E
CR	Tornata	29	2388	E
CR	Torre de' Picenardi	37	2389	E
CR	Torricella del Pizzo	29	2389	E
CR	Trescore Cremasco	86	2404	E
CR	Trigolo	70	2478	E
CR	Vaiano Cremasco	82	2557	E
CR	Vailate	103	2404	E
CR	Vescovato	46	2389	E
CR	Volongo	43	2389	E
CR	Voltido	35	2389	E
MN	Acquanegra sul Chiese	31	2388	E
MN	Asola	42	2420	E
MN	Bagnolo San Vito	19	2388	E
MN	Bigarello	23	2388	E
MN	Borgoforte	19	2388	E
MN	Borgofranco sul Po	14	2355	E
MN	Bozzolo	30	2388	E
MN	Canneto sull'Oglio	34	2389	E
MN	Carbonara di Po	14	2355	E
MN	Casalmoro	47	2420	E
MN	Casaloldo	45	2420	E
MN	Casalromano	42	2420	E
MN	Castel d'Ario	24	2388	E
MN	Castel Goffredo	53	2428	E
MN	Castelbelforte	27	2388	E
MN	Castellucchio	26	2388	E
MN	Castiglione delle Stiviere	116	2363	E
MN	Cavriana	170	2598	E
MN	Ceresara	44	2428	E
MN	Commessaggio	22	2388	E
MN	Curtatone	26	2388	E
MN	Dosolo	25	2435	E
MN	Felonica	11	2355	E
MN	Gazoldo degli Ippoliti	35	2388	E
MN	Gazzuolo	25	2388	E
MN	Goito	33	2388	E
MN	Gonzaga	22	2435	E
MN	Guidizzolo	61	2377	E
MN	Magnacavallo	11	2355	E
MN	Mantova	19	2388	E
MN	Marcaria	25	2388	E
MN	Mariana Mantovana	36	2388	E
MN	Marmirolo	29	2388	E
MN	Medole	62	2428	E
MN	Moglia	20	2388	E
MN	Monzambano	88	2377	E
MN	Motteggiana	20	2388	E
MN	Ostiglia	13	2355	E
MN	Pegognaga	22	2411	E
MN	Pieve di Coriano	16	2388	E
MN	Piubega	40	2388	E
MN	Poggio Rusco	16	2355	E
MN	Pomponesco	23	2435	E
MN	Ponti sul Mincio	113	2377	E
MN	Porto Mantovano	29	2388	E
MN	Quingentole	16	2388	E
MN	Quistello	17	2388	E
MN	Redondesco	31	2388	E
MN	Revere	16	2388	E
MN	Rivarolo Mantovano	26	2388	E
MN	Rodigo	31	2388	E
MN	Roncoferraro	25	2388	E
MN	Roverbella	48	2388	E
MN	Sabbioneta	18	2435	E
MN	San Benedetto Po	19	2388	E
MN	San Giacomo delle Segnate	16	2393	E
MN	San Giorgio di Mantova	27	2388	E
MN	San Giovanni del Dosso	16	2334	E
MN	San Martino dall'Argine	29	2388	E
MN	Schivenoglia	16	2393	E
MN	Sermide	12	2355	E
MN	Serravalle a Po	15	2388	E
MN	Solferino	124	2442	E
MN	Sustinente	17	2388	E
MN	Suzzara	20	2435	E
MN	Viadana	26	2435	E
MN	Villa Poma	13	2371	E
MN	Villimpenta	18	2388	E
MN	Virgilio	22	2388	E
MN	Volta Mantovana	91	2526	E
LC	Abbadia Lariana	204	2359	E
LC	Airuno	222	2385	E
LC	Annone di Brianza	265	2446	E
LC	Ballabio	661	3014	F
LC	Barzago	358	2578	E
LC	Barzanò	370	2595	E
LC	Barzio	769	3158	F
LC	Bellano	202	2220	E
LC	Bosisio Parini	270	2453	E
LC	Brivio	208	2365	E
LC	Bulciago	305	2503	E
LC	Calco	283	2471	E
LC	Calolziocorte	241	2412	E
LC	Carenno	635	2971	E
LC	Casargo	804	3211	F
LC	Casatenovo	340	2581	E
LC	Cassago Brianza	334	2544	E
LC	Cassina Valsassina	849	3272	F
LC	Castello di Brianza	350	2538	E
LC	Cernusco Lombardone	267	2449	E
LC	Cesana Brianza	300	2496	E
LC	Civate	269	2452	E
LC	Colico	218	2243	E
LC	Colle Brianza	558	2862	E
LC	Cortenova	483	2755	E
LC	Costa Masnaga	318	2521	E
LC	Crandola Valsassina	780	3177	F
LC	Cremella	383	2613	E
LC	Cremeno	792	3191	F
LC	Dervio	238	2271	E
LC	Dolzago	298	2493	E
LC	Dorio	210	2232	E
LC	Ello	411	2653	E
LC	Erve	559	2863	E
LC	Esino Lario	910	3362	F
LC	Galbiate	371	2596	E
LC	Garbagnate Monastero	299	2494	E
LC	Garlate	205	2361	E
LC	Imbersago	249	2423	E
LC	Introbio	586	2902	E
LC	Introzzo	704	3069	F
LC	Lecco	214	2383	E
LC	Lierna	202	2220	E
LC	Lomagna	255	2432	E
LC	Malgrate	231	2398	E
LC	Mandello del Lario	214	2373	E
LC	Margno	730	3106	F
LC	Merate	292	2484	E
LC	Missaglia	326	2533	E
LC	Moggio	890	3330	F
LC	Molteno	292	2484	E
LC	Monte Marenzo	440	2694	E
LC	Montevecchia	479	2750	E
LC	Monticello Brianza	406	2646	E
LC	Morterone	1070	3592	F
LC	Nibionno	306	2504	E
LC	Oggiono	268	2450	E
LC	Olgiate Molgora	287	2477	E
LC	Olginate	206	2362	E
LC	Oliveto Lario	208	2365	E
LC	Osnago	249	2423	E
LC	Paderno d'Adda	266	2447	E
LC	Pagnona	790	3191	F
LC	Parlasco	679	3034	F
LC	Pasturo	641	2980	E
LC	Perego	374	2601	E
LC	Perledo	395	2630	E
LC	Pescate	214	2373	E
LC	Premana	1000	3490	F
LC	Primaluna	558	2862	E
LC	Robbiate	265	2446	E
LC	Rogeno	292	2484	E
LC	Rovagnate	342	2555	E
LC	Santa Maria Hoè	371	2596	E
LC	Sirone	273	2457	E
LC	Sirtori	457	2719	E
LC	Sueglio	775	3170	F
LC	Suello	275	2460	E
LC	Taceno	507	2790	E
LC	Torre de' Busi	472	2698	E
LC	Tremenico	754	3140	F
LC	Valgreghentino	304	2501	E
LC	Valmadrera	234	2402	E
LC	Varenna	220	2246	E
LC	Vendrogno	731	3108	F
LC	Vercurago	225	2389	E
LC	Verderio Inferiore	249	2423	E
LC	Verderio Superiore	250	2425	E
LC	Vestreno	587	2903	E
LC	Viganò	390	2623	E
LO	Abbadia Cerreto	64	2557	E
LO	Bertonico	63	2549	E
LO	Boffalora d'Adda	78	2557	E
LO	Borghetto Lodigiano	68	2578	E
LO	Borgo San Giovanni	77	2592	E
LO	Brembio	67	2579	E
LO	Camairago	59	2545	E
LO	Casaletto Lodigiano	80	2592	E
LO	Casalmaiocco	88	2557	E
LO	Casalpusterlengo	60	2545	E
LO	Caselle Landi	44	2545	E
LO	Caselle Lurani	80	2628	E
LO	Castelnuovo Bocca d'Adda	49	2545	E
LO	Castiglione d'Adda	60	2549	E
LO	Castiraga Vidardo	65	2623	E
LO	Cavacurta	60	2545	E
LO	Cavenago d'Adda	73	2629	E
LO	Cervignano d'Adda	87	2557	E
LO	Codogno	57	2545	E
LO	Comazzo	98	2557	E
LO	Cornegliano Laudense	78	2592	E
LO	Corno Giovine	50	2545	E
LO	Cornovecchio	52	2545	E
LO	Corte Palasio	69	2578	E
LO	Crespiatica	76	2441	E
LO	Fombio	57	2701	E
LO	Galgagnano	86	2557	E
LO	Graffignana	67	2441	E
LO	Guardamiglio	49	2701	E
LO	Livraga	67	2579	E
LO	Lodi	87	2592	E
LO	Lodi Vecchio	82	2592	E
LO	Maccastorna	45	2545	E
LO	Mairago	69	2579	E
LO	Maleo	58	2545	E
LO	Marudo	77	2623	E
LO	Massalengo	76	2592	E
LO	Meleti	40	2545	E
LO	Merlino	101	2557	E
LO	Montanaso Lombardo	83	2557	E
LO	Mulazzano	91	2557	E
LO	Orio Litta	63	2701	E
LO	Ospedaletto Lodigiano	64	2701	E
LO	Ossago Lodigiano	71	2524	E
LO	Pieve Fissiraga	76	2551	E
LO	Salerano sul Lambro	77	2592	E
LO	San Fiorano	56	2701	E
LO	San Martino in Strada	73	2524	E
LO	San Rocco al Porto	47	2701	E
LO	Sant'Angelo Lodigiano	73	2623	E
LO	Santo Stefano Lodigiano	48	2701	E
LO	Secugnago	68	2579	E
LO	Senna Lodigiana	62	2701	E
LO	Somaglia	57	2701	E
LO	Sordio	85	2557	E
LO	Tavazzano con Villavesco	82	2514	E
LO	Terranova dei Passerini	63	2573	E
LO	Turano Lodigiano	68	2579	E
LO	Valera Fratta	78	2623	E
LO	Villanova del Sillaro	69	2551	E
LO	Zelo Buon Persico	95	2557	E
BZ	Aldino	1225	4330	F
BZ	Andriano	274	2809	E
BZ	Anterivo	1209	4299	F
BZ	Appiano sulla Strada del Vino	416	3058	F
BZ	Avelengo	1290	4446	F
BZ	Badia	1315	4598	F
BZ	Barbiano	830	3767	F
BZ	Bolzano	262	2791	E
BZ	Braies	1213	4487	F
BZ	Brennero	1098	4210	F
BZ	Bressanone	559	3507	F
BZ	Bronzolo	238	2925	E
BZ	Brunico	838	3867	F
BZ	Caines	592	3304	F
BZ	Caldaro sulla Strada del Vino	425	3074	F
BZ	Campo di Trens	937	3639	F
BZ	Campo Tures	864	3913	F
BZ	Castelbello-Ciardes	587	3267	F
BZ	Castelrotto	1060	4108	F
BZ	Cermes	292	2864	E
BZ	Chienes	784	3741	F
BZ	Chiusa	523	3449	F
BZ	Cornedo all'Isarco	290	2833	E
BZ	Cortaccia sulla Strada del Vino	333	2910	E
BZ	Cortina sulla Strada del Vino	212	2721	E
BZ	Corvara in Badia	1568	5135	F
BZ	Curon Venosta	1520	5036	F
BZ	Dobbiaco	1256	4503	F
BZ	Egna	214	2899	E
BZ	Falzes	1022	4373	F
BZ	Fiè allo Sciliar	880	3828	F
BZ	Fortezza	749	3596	F
BZ	Funes	1132	4264	F
BZ	Gais	841	3844	F
BZ	Gargazzone	267	2827	E
BZ	Glorenza	907	3765	F
BZ	La Valle	1353	4649	F
BZ	Laces	639	3443	F
BZ	Lagundo	400	2911	E
BZ	Laion	1093	4186	F
BZ	Laives	255	2951	E
BZ	Lana	310	2904	E
BZ	Lasa	868	3825	F
BZ	Lauregno	1150	4167	F
BZ	Luson	972	4011	F
BZ	Magrè sulla Strada del Vino	241	2770	E
BZ	Malles Venosta	1051	4131	F
BZ	Marebbe	1285	4411	F
BZ	Marlengo	363	2924	E
BZ	Martello	1312	4369	F
BZ	Meltina	1142	4186	F
BZ	Merano	325	2863	E
BZ	Monguelfo	1087	4323	F
BZ	Montagna	497	3182	F
BZ	Moso in Passiria	1007	4058	F
BZ	Nalles	321	2915	E
BZ	Naturno	528	3188	F
BZ	Naz-Sciaves	772	3637	F
BZ	Nova Levante	1182	4301	F
BZ	Nova Ponente	1357	4642	F
BZ	Ora	242	2812	E
BZ	Ortisei	1234	4407	F
BZ	Parcines	626	3330	F
BZ	Perca	972	3966	F
BZ	Plaus	519	3134	F
BZ	Ponte Gardena	470	3202	F
BZ	Postal	270	2831	E
BZ	Prato allo Stelvio	915	3779	F
BZ	Predoi	1475	4839	F
BZ	Proves	1420	4747	F
BZ	Racines	976	3704	F
BZ	Rasun Anterselva	1030	4285	F
BZ	Renon	1154	4223	F
BZ	Rifiano	504	3160	F
BZ	Rio di Pusteria	777	3646	F
BZ	Rodengo	885	3832	F
BZ	Salorno	224	2740	E
BZ	San Candido	1175	4188	F
BZ	San Genesio Atesino	1087	4073	F
BZ	San Leonardo in Passiria	689	3453	F
BZ	San Lorenzo di Sebato	810	3788	F
BZ	San Martino in Badia	1115	4279	F
BZ	San Martino in Passiria	597	3291	F
BZ	San Pancrazio	735	3550	F
BZ	Santa Cristina Valgardena	1428	4861	F
BZ	Sarentino	961	3927	F
BZ	Scena	600	3317	F
BZ	Selva dei Molini	1229	4458	F
BZ	Selva di Val Gardena	1563	5072	F
BZ	Senale San Felice	1355	4401	F
BZ	Senales	1327	4390	F
BZ	Senale-San Felice	1279	4401	F
BZ	Sesto	1310	4718	F
BZ	Silandro	721	3435	F
BZ	Sluderno	921	3788	F
BZ	Stelvio	1310	4564	F
BZ	Terento	1210	4413	F
BZ	Terlano	248	2771	E
BZ	Termeno sulla Strada del Vino	276	2846	E
BZ	Tesimo	635	3375	F
BZ	Tires	1028	4050	F
BZ	Tirolo	594	3307	F
BZ	Trodena	1127	4172	F
BZ	Tubre	1240	4447	F
BZ	Ultimo	1190	4228	F
BZ	Vadena	243	2933	E
BZ	Val di Vizze	948	3657	F
BZ	Valdaora	1048	4413	F
BZ	Valle Aurina	1054	4243	F
BZ	Valle di Casies	1206	4428	F
BZ	Vandoies	755	3607	F
BZ	Varna	671	3482	F
BZ	Velturno	851	3799	F
BZ	Verano	1204	4314	F
BZ	Villabassa	1158	4161	F
BZ	Villandro	880	3826	F
BZ	Vipiteno	948	3959	F
TN	Ala	180	2672	E
TN	Albiano	644	3395	F
TN	Aldeno	209	2720	E
TN	Amblar	980	3920	F
TN	Andalo	1042	4016	F
TN	Arco	91	2380	E
TN	Avio	131	2580	E
TN	Baselga di Pinè	964	3790	F
TN	Bedollo	1059	4043	F
TN	Bersone	637	3384	F
TN	Besenello	218	2734	E
TN	Bezzecca	697	3478	F
TN	Bieno	815	3880	F
TN	Bleggio Inferiore	523	3180	F
TN	Bleggio Superiore	628	3349	F
TN	Bocenago	750	3561	F
TN	Bolbeno	575	3288	F
TN	Bondo	823	3675	F
TN	Bondone	720	3514	F
TN	Borgo Valsugana	380	2984	E
TN	Bosentino	688	3464	F
TN	Breguzzo	798	3636	F
TN	Brentonico	692	3470	F
TN	Bresimo	1036	4007	F
TN	Brez	792	3626	F
TN	Brione	893	3784	F
TN	Caderzone	723	3519	F
TN	Cagnò	663	3273	F
TN	Calavino	409	3029	F
TN	Calceranica al Lago	465	3066	F
TN	Caldes	697	3326	F
TN	Caldonazzo	480	3089	F
TN	Calliano	187	2686	E
TN	Campitello di Fassa	1448	4892	F
TN	Campodenno	534	3224	F
TN	Canal San Bovo	757	3572	F
TN	Canazei	1465	4918	F
TN	Capriana	1007	4039	F
TN	Carano	1086	4162	F
TN	Carisolo	808	3651	F
TN	Carzano	433	3066	F
TN	Castel Condino	811	3656	F
TN	Castelfondo	948	3870	F
TN	Castello Tesino	871	3750	F
TN	Castello-Molina di Fiemme	1005	3955	F
TN	Castelnuovo	348	2934	E
TN	Cavalese	1000	4028	F
TN	Cavareno	973	3909	F
TN	Cavedago	864	3739	F
TN	Cavedine	504	3177	F
TN	Cavizzana	710	3498	F
TN	Cembra	667	3431	F
TN	Centa San Nicolò	830	3674	F
TN	Cimego	557	3260	F
TN	Cimone	530	3218	F
TN	Cinte Tesino	851	3718	F
TN	Cis	732	3381	F
TN	Civezzano	469	3127	F
TN	Cles	658	3265	F
TN	Cloz	791	3625	F
TN	Commezzadura	850	3717	F
TN	Concei	759	3575	F
TN	Condino	444	3083	F
TN	Coredo	831	3687	F
TN	Croviana	721	3516	F
TN	Cunevo	572	3283	F
TN	Daiano	1160	4200	F
TN	Dambel	751	3562	F
TN	Daone	767	3587	F
TN	Darè	600	3327	F
TN	Denno	429	3060	F
TN	Dimaro	766	3586	F
TN	Don	971	3906	F
TN	Dorsino	635	3381	F
TN	Drena	398	3012	F
TN	Dro	123	2354	E
TN	Faedo	591	3313	F
TN	Fai della Paganella	957	3884	F
TN	Faver	673	3441	F
TN	Fiavè	669	3434	F
TN	Fiera di Primiero	710	3498	F
TN	Fierozzo	1127	4149	F
TN	Flavon	575	3288	F
TN	Folgaria	1166	4141	F
TN	Fondo	987	3930	F
TN	Fornace	740	3545	F
TN	Frassilongo	852	3720	F
TN	Garniga	810	3654	F
TN	Giovo	496	3059	F
TN	Giustino	770	3592	F
TN	Grauno	976	3913	F
TN	Grigno	263	2801	E
TN	Grumes	851	3718	F
TN	Imer	670	3436	F
TN	Isera	243	2773	E
TN	Ivano-Fracena	452	3096	F
TN	Lardaro	732	3533	F
TN	Lasino	463	3108	F
TN	Lavarone	1170	4147	F
TN	Lavis	232	2784	E
TN	Levico Terme	506	3075	F
TN	Lisignago	582	3299	F
TN	Livo	741	3547	F
TN	Lomaso	492	3131	F
TN	Lona-Lases	639	3388	F
TN	Luserna	1333	4470	F
TN	Malè	738	3542	F
TN	Malosco	1041	4015	F
TN	Massimeno	861	3734	F
TN	Mazzin	1382	4773	F
TN	Mezzana	940	3859	F
TN	Mezzano	640	3389	F
TN	Mezzocorona	219	2835	E
TN	Mezzolombardo	227	2835	E
TN	Moena	1184	4238	F
TN	Molina di Ledro	638	3386	F
TN	Molveno	865	3740	F
TN	Monclassico	770	3592	F
TN	Montagne	1004	3954	F
TN	Mori	204	2713	E
TN	Nago-Torbole	85	2276	E
TN	Nanno	551	3250	F
TN	Nave San Rocco	207	2745	E
TN	Nogaredo	216	2731	E
TN	Nomi	179	2674	E
TN	Novaledo	475	3026	F
TN	Ospedaletto	360	2952	E
TN	Ossana	1003	3955	F
TN	Padergnone	286	2825	E
TN	Palù del Fersina	1360	4512	F
TN	Panchià	981	3921	F
TN	Peio	1173	4221	F
TN	Pellizzano	925	3834	F
TN	Pelugo	652	3408	F
TN	Pergine Valsugana	482	3147	F
TN	Pieve di Bono	514	3193	F
TN	Pieve di Ledro	660	3420	F
TN	Pieve Tesino	843	3706	F
TN	Pinzolo	770	3592	F
TN	Pomarolo	206	2716	E
TN	Pozza di Fassa	1325	4700	F
TN	Praso	785	3615	F
TN	Predazzo	1018	4295	F
TN	Preore	530	3192	F
TN	Prezzo	664	3427	F
TN	Rabbi	1095	4099	F
TN	Ragoli	556	3234	F
TN	Revò	724	3520	F
TN	Riva del Garda	73	2276	E
TN	Romallo	733	3534	F
TN	Romeno	961	3890	F
TN	Roncegno	535	3120	F
TN	Ronchi Valsugana	776	3601	F
TN	Roncone	842	3704	F
TN	Ronzo-Chienis	974	3837	F
TN	Ronzone	1085	4082	F
TN	Roverè della Luna	251	2888	E
TN	Rovereto	204	2713	E
TN	Ruffrè	1200	4263	F
TN	Rumo	944	3863	F
TN	Sagron Mis	1062	4047	F
TN	Samone	673	3441	F
TN	San Lorenzo in Banale	758	3573	F
TN	San Michele all'Adige	228	2849	E
TN	Sant'Orsola Terme	925	3729	F
TN	Sanzeno	640	3237	F
TN	Sarnonico	963	3893	F
TN	Scurelle	375	2976	E
TN	Segonzano	660	3420	F
TN	Sfruz	1015	3974	F
TN	Siror	765	3584	F
TN	Smarano	985	3927	F
TN	Soraga	1220	4294	F
TN	Sover	831	3687	F
TN	Spera	553	3253	F
TN	Spiazzo	645	3405	F
TN	Spormaggiore	565	3272	F
TN	Sporminore	515	3194	F
TN	Stenico	666	3411	F
TN	Storo	409	3029	F
TN	Strembo	714	3505	F
TN	Strigno	506	3180	F
TN	Taio	515	3194	F
TN	Tassullo	546	3243	F
TN	Telve	550	3249	F
TN	Telve di Sopra	650	3405	F
TN	Tenna	569	3173	F
TN	Tenno	428	3058	F
TN	Terlago	456	3102	F
TN	Terragnolo	785	3615	F
TN	Terres	593	3164	F
TN	Terzolas	755	3569	F
TN	Tesero	1000	4028	F
TN	Tiarno di Sopra	744	3551	F
TN	Tiarno di Sotto	728	3526	F
TN	Tione di Trento	565	3272	F
TN	Ton	482	3143	F
TN	Tonadico	750	3561	F
TN	Torcegno	769	3590	F
TN	Trambileno	525	3210	F
TN	Transacqua	746	3555	F
TN	Trento	194	2567	F
TN	Tres	810	3654	F
TN	Tuenno	629	3220	F
TN	Valda	795	3631	F
TN	Valfloriana	853	3721	F
TN	Vallarsa	724	3520	F
TN	Varena	1180	4232	F
TN	Vattaro	689	3466	F
TN	Vermiglio	1261	4358	F
TN	Vervò	886	3773	F
TN	Vezzano	385	2991	E
TN	Vignola-Falesina	984	3926	F
TN	Vigo di Fassa	1382	4789	F
TN	Vigo Rendena	612	3345	F
TN	Vigolo Vattaro	725	3522	F
TN	Villa Agnedo	356	2946	E
TN	Villa Lagarina	180	2675	E
TN	Villa Rendena	608	3339	F
TN	Volano	189	2689	E
TN	Zambana	206	2712	E
TN	Ziano di Fiemme	953	3877	F
TN	Zuclo	595	3319	F
VR	Affi	191	2607	E
VR	Albaredo d'Adige	24	2432	E
VR	Angiari	17	2325	E
VR	Arcole	27	2437	E
VR	Badia Calavena	470	3059	F
VR	Bardolino	65	2231	E
VR	Belfiore	26	2340	E
VR	Bevilacqua	14	2487	E
VR	Bonavigo	19	2424	E
VR	Boschi Sant'Anna	10	2481	E
VR	Bosco Chiesanuova	1106	4089	F
VR	Bovolone	24	2336	E
VR	Brentino Belluno	137	2520	E
VR	Brenzone	69	2099	D
VR	Bussolengo	127	2400	E
VR	Buttapietra	38	2359	E
VR	Caldiero	44	2369	E
VR	Caprino Veronese	254	2709	E
VR	Casaleone	16	2324	E
VR	Castagnaro	14	2360	E
VR	Castel d'Azzano	44	2487	E
VR	Castelnuovo del Garda	130	2626	E
VR	Cavaion Veronese	190	2605	E
VR	Cazzano di Tramigna	100	2460	E
VR	Cerea	18	2327	E
VR	Cerro Veronese	730	3480	F
VR	Cologna Veneta	24	2432	E
VR	Colognola ai Colli	177	2427	E
VR	Concamarise	20	2330	E
VR	Costermano	237	2682	E
VR	Dolcè	115	2484	E
VR	Erbè	22	2391	E
VR	Erbezzo	1118	4109	F
VR	Ferrara di Monte Baldo	856	3684	F
VR	Fumane	198	2618	E
VR	Garda	67	2252	E
VR	Gazzo Veronese	16	2324	E
VR	Grezzana	169	2468	E
VR	Illasi	157	2552	E
VR	Isola della Scala	31	2348	E
VR	Isola Rizza	23	2430	E
VR	Lavagno	67	2406	E
VR	Lazise	76	2287	E
VR	Legnago	16	2324	E
VR	Malcesine	89	2131	E
VR	Marano di Valpolicella	350	2865	E
VR	Mezzane di Sotto	122	2458	E
VR	Minerbe	16	2419	E
VR	Montecchia di Crosara	87	2439	E
VR	Monteforte d'Alpone	38	2359	E
VR	Mozzecane	47	2492	E
VR	Negrar	190	2605	E
VR	Nogara	18	2327	E
VR	Nogarole Rocca	37	2358	E
VR	Oppeano	26	2340	E
VR	Palù	23	2434	E
VR	Pastrengo	192	2609	E
VR	Pescantina	80	2324	E
VR	Peschiera del Garda	68	2381	E
VR	Povegliano Veronese	47	2492	E
VR	Pressana	19	2459	E
VR	Rivoli Veronese	191	2607	E
VR	Roncà	78	2424	E
VR	Ronco all'Adige	23	2335	E
VR	Roverchiara	20	2330	E
VR	Roverè Veronese	843	3663	F
VR	Roveredo di Guà	16	2455	E
VR	Salizzole	22	2333	E
VR	San Bonifacio	31	2348	E
VR	San Giovanni Ilarione	194	2612	E
VR	San Giovanni Lupatoto	42	2366	E
VR	San Martino Buon Albergo	45	2371	E
VR	San Mauro di Saline	804	3600	F
VR	San Pietro di Morubio	19	2429	E
VR	San Pietro in Cariano	151	2439	E
VR	San Zeno di Montagna	590	3253	F
VR	Sanguinetto	19	2328	E
VR	Sant'Ambrogio di Valpolicella	174	2579	E
VR	Sant'Anna d'Alfaedo	939	3819	F
VR	Selva di Progno	570	3221	F
VR	Soave	40	2362	E
VR	Sommacampagna	121	2612	E
VR	Sona	169	2571	E
VR	Sorgà	25	2396	E
VR	Terrazzo	12	2317	E
VR	Torri del Benaco	67	2252	E
VR	Tregnago	317	2811	E
VR	Trevenzuolo	31	2348	E
VR	Valeggio sul Mincio	88	2440	E
VR	Velo Veronese	1087	4059	F
VR	Verona	59	2468	E
VR	Veronella	21	2427	E
VR	Vestenanova	515	3132	F
VR	Vigasio	37	2476	E
VR	Villa Bartolomea	14	2320	E
VR	Villafranca di Verona	54	2282	E
VR	Zevio	31	2348	E
VR	Zimella	29	2440	E
VI	Agugliaro	13	2259	E
VI	Albettone	19	2269	E
VI	Alonte	34	2448	E
VI	Altavilla Vicentina	45	2381	E
VI	Altissimo	672	3346	F
VI	Arcugnano	30	2357	E
VI	Arsiero	356	2872	E
VI	Arzignano	118	2432	E
VI	Asiago	1001	4163	F
VI	Asigliano Veneto	17	2456	E
VI	Barbarano Vicentino	72	2337	E
VI	Bassano del Grappa	129	2473	E
VI	Bolzano Vicentino	45	2381	E
VI	Breganze	110	2369	E
VI	Brendola	156	2495	E
VI	Bressanvido	56	2400	E
VI	Brogliano	172	2521	E
VI	Caldogno	53	2395	E
VI	Caltrano	234	2678	E
VI	Calvene	201	2621	E
VI	Camisano Vicentino	24	2277	E
VI	Campiglia dei Berici	16	2264	E
VI	Campolongo sul Brenta	141	2491	E
VI	Carrè	219	2546	E
VI	Cartigliano	85	2400	E
VI	Cassola	92	2412	E
VI	Castegnero	22	2304	E
VI	Castelgomberto	145	2477	E
VI	Chiampo	175	2526	E
VI	Chiuppano	241	2690	E
VI	Cismon del Grappa	210	2691	E
VI	Cogollo del Cengio	305	2799	E
VI	Conco	830	3656	F
VI	Cornedo Vicentino	200	2568	E
VI	Costabissara	49	2388	E
VI	Creazzo	99	2510	E
VI	Crespadoro	363	2836	E
VI	Dueville	57	2401	E
VI	Enego	750	3541	F
VI	Fara Vicentino	202	2625	E
VI	Foza	1083	4295	F
VI	Gallio	1090	4308	F
VI	Gambellara	70	2353	E
VI	Gambugliano	133	2457	E
VI	Grancona	36	2297	E
VI	Grisignano di Zocco	23	2275	E
VI	Grumolo delle Abbadesse	30	2317	E
VI	Isola Vicentina	80	2479	E
VI	Laghi	567	3173	F
VI	Lastebasse	592	3214	F
VI	Longare	29	2316	E
VI	Lonigo	31	2444	E
VI	Lugo di Vicenza	203	2572	E
VI	Lusiana	752	3519	F
VI	Malo	116	2378	E
VI	Marano Vicentino	136	2411	E
VI	Marostica	103	2432	E
VI	Mason Vicentino	103	2407	E
VI	Molvena	112	2536	E
VI	Monte di Malo	374	2855	E
VI	Montebello Vicentino	53	2325	E
VI	Montecchio Maggiore	72	2356	E
VI	Montecchio Precalcino	84	2485	E
VI	Montegalda	28	2284	E
VI	Montegaldella	23	2275	E
VI	Monteviale	157	2497	E
VI	Monticello Conte Otto	42	2376	E
VI	Montorso Vicentino	112	2422	E
VI	Mossano	89	2384	E
VI	Mussolente	129	2459	E
VI	Nanto	20	2271	E
VI	Nogarole Vicentino	525	3104	F
VI	Nove	91	2411	E
VI	Noventa Vicentina	16	2490	E
VI	Orgiano	30	2442	E
VI	Pedemonte	446	2973	E
VI	Pianezze	176	2528	E
VI	Piovene Rocchette	279	2751	E
VI	Poiana Maggiore	14	2451	E
VI	Posina	554	3159	F
VI	Pove del Grappa	163	2525	E
VI	Pozzoleone	56	2400	E
VI	Quinto Vicentino	37	2368	E
VI	Recoaro Terme	450	2879	E
VI	Roana	1001	4163	F
VI	Romano d'Ezzelino	132	2478	E
VI	Rosà	96	2419	E
VI	Rossano Veneto	78	2366	E
VI	Rotzo	939	4281	F
VI	Salcedo	398	2579	E
VI	San Germano dei Berici	90	2386	E
VI	San Nazario	160	2522	E
VI	San Pietro Mussolino	270	2683	E
VI	San Vito di Leguzzano	158	2447	E
VI	Sandrigo	64	2343	E
VI	Santorso	240	2693	E
VI	Sarcedo	157	2445	E
VI	Sarego	42	2462	E
VI	Schiavon	74	2360	E
VI	Schio	200	2588	E
VI	Solagna	131	2476	E
VI	Sossano	19	2424	E
VI	Sovizzo	44	2380	E
VI	Tezze sul Brenta	69	2351	E
VI	Thiene	147	2429	E
VI	Tonezza del Cimone	991	4367	F
VI	Torrebelvicino	260	2666	E
VI	Torri di Quartesolo	30	2357	E
VI	Trissino	125	2444	E
VI	Valdagno	230	2617	E
VI	Valdastico	405	2906	E
VI	Valli del Pasubio	350	2815	E
VI	Valstagna	147	2502	E
VI	Velo d'Astico	346	2862	E
VI	Vicenza	39	2371	E
VI	Villaga	45	2312	E
VI	Villaverla	75	2470	E
VI	Zanè	183	2488	E
VI	Zermeghedo	84	2376	E
VI	Zovencedo	276	2693	E
VI	Zugliano	154	2440	E
BL	Agordo	611	3376	F
BL	Alano di Piave	308	3071	F
BL	Alleghe	979	3874	F
BL	Arsiè	314	3063	F
BL	Auronzo di Cadore	866	4166	F
BL	Belluno	389	3001	F
BL	Borca di Cadore	942	4072	F
BL	Calalzo di Cadore	806	3899	F
BL	Canale d'Agordo	976	4055	F
BL	Castello Lavazzo	498	3371	F
BL	Cencenighe Agordino	773	3805	F
BL	Cesiomaggiore	479	3341	F
BL	Chies d'Alpago	647	3463	F
BL	Cibiana di Cadore	985	4140	F
BL	Colle Santa Lucia	1453	4880	F
BL	Comelico Superiore	1210	4496	F
BL	Cortina d'Ampezzo	1211	4433	F
BL	Danta di Cadore	1398	4793	F
BL	Domegge di Cadore	763	3831	F
BL	Falcade	1137	4309	F
BL	Farra d'Alpago	395	3053	F
BL	Feltre	325	3097	F
BL	Fonzaso	329	3104	F
BL	Forno di Zoldo	848	3956	F
BL	Gosaldo	1141	4622	F
BL	La Valle Agordina	800	3848	F
BL	Lamon	594	3522	F
BL	Lentiai	262	2998	E
BL	Limana	364	2906	E
BL	Livinallongo del Col di Lana	1475	4806	F
BL	Longarone	473	3331	F
BL	Lorenzago di Cadore	883	3982	F
BL	Lozzo di Cadore	756	3820	F
BL	Mel	352	3140	F
BL	Ospitale di Cadore	490	3484	F
BL	Pedavena	359	3151	F
BL	Perarolo di Cadore	532	3550	F
BL	Pieve d'Alpago	690	3531	F
BL	Pieve di Cadore	878	4055	F
BL	Ponte nelle Alpi	392	3048	F
BL	Puos d'Alpago	419	3091	F
BL	Quero	288	3022	F
BL	Rivamonte Agordino	973	4121	F
BL	Rocca Pietore	1143	4379	F
BL	San Gregorio nelle Alpi	528	3418	F
BL	San Nicolò di Comelico	1061	4260	F
BL	San Pietro di Cadore	1100	4322	F
BL	San Tomaso Agordino	1081	4292	F
BL	San Vito di Cadore	1010	4180	F
BL	Santa Giustina	308	3071	F
BL	Santo Stefano di Cadore	908	4141	F
BL	Sappada	1218	4736	F
BL	Sedico	317	3085	F
BL	Selva di Cadore	1335	4693	F
BL	Seren del Grappa	386	3176	F
BL	Sospirolo	447	3290	F
BL	Soverzene	424	3271	F
BL	Sovramonte	610	3548	F
BL	Taibon Agordino	618	3387	F
BL	Tambre	922	3898	F
BL	Trichiana	347	2879	E
BL	Vallada Agordina	1035	4056	F
BL	Valle di Cadore	819	4003	F
BL	Vas	218	2928	E
BL	Vigo di Cadore	951	4086	F
BL	Vodo Cadore	901	4007	F
BL	Voltago Agordino	858	3971	F
BL	Zoldo Alto	1177	4444	F
BL	Zoppè di Cadore	1460	4891	F
TV	Altivole	88	2476	E
TV	Arcade	61	2441	E
TV	Asolo	190	2662	E
TV	Borso del Grappa	279	2738	E
TV	Breda di Piave	23	2364	E
TV	Caerano di San Marco	124	2427	E
TV	Cappella Maggiore	115	2601	E
TV	Carbonera	18	2384	E
TV	Casale sul Sile	6	2447	E
TV	Casier	12	2375	E
TV	Castelcucco	189	2660	E
TV	Castelfranco Veneto	43	2429	E
TV	Castello di Godego	51	2443	E
TV	Cavaso del Tomba	248	2776	E
TV	Cessalto	5	2353	E
TV	Chiarano	6	2336	E
TV	Cimadolmo	32	2383	E
TV	Cison di Valmarino	261	2808	E
TV	Codognè	26	2422	E
TV	Colle Umberto	145	2659	E
TV	Conegliano	72	2536	E
TV	Cordignano	56	2456	E
TV	Cornuda	163	2487	E
TV	Crespano del Grappa	300	2818	E
TV	Crocetta del Montello	149	2461	E
TV	Farra di Soligo	163	2614	E
TV	Follina	191	2697	E
TV	Fontanelle	18	2379	E
TV	Fonte	107	2439	E
TV	Fregona	281	2823	E
TV	Gaiarine	20	2451	E
TV	Giavera del Montello	78	2468	E
TV	Godega di Sant'Urbano	52	2449	E
TV	Gorgo al Monticano	10	2354	E
TV	Istrana	42	2405	E
TV	Loria	70	2477	E
TV	Mansuè	13	2359	E
TV	Mareno di Piave	36	2428	E
TV	Maser	147	2462	E
TV	Maserada sul Piave	31	2376	E
TV	Meduna di Livenza	8	2348	E
TV	Miane	259	2781	E
TV	Mogliano Veneto	8	2546	E
TV	Monastier di Treviso	6	2337	E
TV	Monfumo	227	2641	E
TV	Montebelluna	109	2404	E
TV	Morgano	23	2396	E
TV	Moriago della Battaglia	119	2564	E
TV	Motta di Livenza	9	2347	E
TV	Nervesa della Battaglia	78	2465	E
TV	Oderzo	13	2358	E
TV	Ormelle	22	2388	E
TV	Orsago	44	2404	E
TV	Paderno del Grappa	292	2745	E
TV	Paese	32	2401	E
TV	Pederobba	174	2638	E
TV	Pieve di Soligo	132	2624	E
TV	Ponte di Piave	11	2368	E
TV	Ponzano Veneto	36	2408	E
TV	Portobuffolè	10	2382	E
TV	Possagno	276	2820	E
TV	Povegliano	56	2416	E
TV	Preganziol	12	2373	E
TV	Quinto di Treviso	17	2409	E
TV	Refrontolo	216	2623	E
TV	Resana	31	2408	E
TV	Revine Lago	246	2795	E
TV	Riese Pio X	65	2468	E
TV	Roncade	8	2371	E
TV	Salgareda	8	2351	E
TV	San Biagio di Callalta	10	2343	E
TV	San Fior	57	2502	E
TV	San Pietro di Feletto	221	2766	E
TV	San Polo di Piave	27	2402	E
TV	San Vendemiano	46	2505	E
TV	San Zenone degli Ezzelini	117	2454	E
TV	Santa Lucia di Piave	55	2434	E
TV	Sarmede	103	2546	E
TV	Segusino	219	2735	E
TV	Sernaglia della Battaglia	117	2416	E
TV	Silea	7	2367	E
TV	Spresiano	56	2430	E
TV	Susegana	76	2494	E
TV	Tarzo	267	2828	E
TV	Trevignano	77	2405	E
TV	Treviso	15	2378	E
TV	Valdobbiadene	253	2774	E
TV	Vazzola	30	2398	E
TV	Vedelago	43	2418	E
TV	Vidor	152	2470	E
TV	Villorba	26	2397	E
TV	Vittorio Veneto	138	2657	E
TV	Volpago del Montello	94	2436	E
TV	Zenson di Piave	7	2393	E
TV	Zero Branco	18	2411	E
VE	Annone Veneto	9	2649	E
VE	Campagna Lupia	3	2383	E
VE	Campolongo Maggiore	3	2429	E
VE	Camponogara	4	2432	E
VE	Caorle	1	2649	E
VE	Cavarzere	4	2313	E
VE	Ceggia	2	2649	E
VE	Chioggia	2	2313	E
VE	Cinto Caomaggiore	11	2649	E
VE	Cona	3	2313	E
VE	Concordia Sagittaria	5	2649	E
VE	Dolo	7	2467	E
VE	Eraclea	2	2348	E
VE	Fiesso d'Artico	9	2467	E
VE	Fossalta di Piave	5	2348	E
VE	Fossalta di Portogruaro	8	2649	E
VE	Fossò	7	2432	E
VE	Gruaro	10	2649	E
VE	Iesolo	2	2345	E
VE	Marcon	5	2541	E
VE	Martellago	12	2453	E
VE	Meolo	4	2447	E
VE	Mira	6	2541	E
VE	Mirano	9	2541	E
VE	Musile di Piave	4	2348	E
VE	Noale	18	2527	E
VE	Noventa di Piave	3	2349	E
VE	Pianiga	8	2462	E
VE	Portogruaro	5	2649	E
VE	Pramaggiore	11	2649	E
VE	Quarto d'Altino	4	2541	E
VE	Salzano	10	2635	E
VE	San Donà di Piave	3	2348	E
VE	San Michele al Tagliamento	7	2649	E
VE	Santa Maria di Sala	13	2467	E
VE	Santo Stino di Livenza	6	2649	E
VE	Scorzè	16	2527	E
VE	Spinea	6	2541	E
VE	Stra	9	2423	E
VE	Teglio Veneto	9	2649	E
VE	Torre di Mosto	2	2649	E
VE	Venezia	1	2345	E
VE	Vigonovo	8	2467	E
PD	Abano Terme	14	2383	E
PD	Agna	3	2361	E
PD	Albignasego	13	2383	E
PD	Anguillara Veneta	6	2466	E
PD	Arquà Petrarca	80	2344	E
PD	Arre	5	2466	E
PD	Arzergrande	6	2313	E
PD	Bagnoli di Sopra	5	2466	E
PD	Baone	17	2487	E
PD	Barbona	7	2436	E
PD	Battaglia Terme	11	2344	E
PD	Boara Pisani	7	2466	E
PD	Borgoricco	18	2399	E
PD	Bovolenta	6	2383	E
PD	Brugine	7	2360	E
PD	Cadoneghe	15	2383	E
PD	Campo San Martino	28	2344	E
PD	Campodarsego	17	2383	E
PD	Campodoro	23	2383	E
PD	Camposampiero	24	2431	E
PD	Candiana	4	2386	E
PD	Carceri	10	2421	E
PD	Carmignano di Brenta	46	2385	E
PD	Carrara San Giorgio	9	2344	E
PD	Carrara Santo Stefano	8	2344	E
PD	Cartura	6	2344	E
PD	Casale di Scodosia	13	2421	E
PD	Casalserugo	8	2383	E
PD	Castelbaldo	12	2355	E
PD	Cervarese Santa Croce	21	2383	E
PD	Cinto Euganeo	35	2421	E
PD	Cittadella	48	2386	E
PD	Codevigo	3	2313	E
PD	Conselve	7	2466	E
PD	Correzzola	2	2313	E
PD	Curtarolo	22	2383	E
PD	Este	15	2436	E
PD	Fontaniva	44	2431	E
PD	Galliera Veneta	49	2431	E
PD	Galzignano Terme	22	2418	E
PD	Gazzo	36	2385	E
PD	Grantorto	36	2401	E
PD	Granze	6	2410	E
PD	Legnaro	8	2383	E
PD	Limena	22	2383	E
PD	Loreggia	26	2431	E
PD	Lozzo Atestino	19	2487	E
PD	Maserà di Padova	9	2383	E
PD	Masi	11	2355	E
PD	Massanzago	18	2421	E
PD	Megliadino San Fidenzio	12	2487	E
PD	Megliadino San Vitale	12	2421	E
PD	Merlara	12	2421	E
PD	Mestrino	20	2383	E
PD	Monselice	9	2411	E
PD	Montagnana	16	2487	E
PD	Montegrotto Terme	11	2383	E
PD	Noventa Padovana	13	2383	E
PD	Ospedaletto Euganeo	12	2487	E
PD	Padova	12	2383	E
PD	Pernumia	9	2383	E
PD	Piacenza d'Adige	10	2355	E
PD	Piazzola sul Brenta	30	2383	E
PD	Piombino Dese	24	2421	E
PD	Piove di Sacco	5	2360	E
PD	Polverara	6	2383	E
PD	Ponso	11	2421	E
PD	Ponte San Nicolò	12	2383	E
PD	Pontelongo	5	2360	E
PD	Pozzonovo	6	2466	E
PD	Rovolon	18	2368	E
PD	Rubano	18	2383	E
PD	Saccolongo	19	2344	E
PD	Saletto	12	2487	E
PD	San Giorgio delle Pertiche	21	2383	E
PD	San Giorgio in Bosco	29	2431	E
PD	San Martino di Lupari	40	2431	E
PD	San Pietro in Gu	45	2385	E
PD	San Pietro Viminario	7	2411	E
PD	Santa Giustina in Colle	24	2399	E
PD	Santa Margherita d'Adige	12	2487	E
PD	Sant'Angelo di Piove di Sacco	8	2383	E
PD	Sant'Elena	8	2466	E
PD	Sant'Urbano	9	2355	E
PD	Saonara	10	2423	E
PD	Selvazzano Dentro	18	2383	E
PD	Solesino	10	2466	E
PD	Stanghella	7	2466	E
PD	Teolo	17	2383	E
PD	Terrassa Padovana	6	2383	E
PD	Tombolo	42	2431	E
PD	Torreglia	16	2383	E
PD	Trebaseleghe	22	2412	E
PD	Tribano	7	2466	E
PD	Urbana	13	2421	E
PD	Veggiano	21	2344	E
PD	Vescovana	7	2466	E
PD	Vighizzolo d'Este	11	2421	E
PD	Vigodarzere	17	2383	E
PD	Vigonza	10	2423	E
PD	Villa del Conte	28	2431	E
PD	Villa Estense	10	2436	E
PD	Villafranca Padovana	22	2368	E
PD	Villanova di Camposampiero	12	2467	E
PD	Vo	19	2487	E
RO	Adria	4	2466	E
RO	Ariano nel Polesine	2	2347	E
RO	Arquà Polesine	8	2466	E
RO	Badia Polesine	11	2355	E
RO	Bagnolo di Po	7	2355	E
RO	Bergantino	15	2355	E
RO	Bosaro	3	2466	E
RO	Calto	11	2355	E
RO	Canaro	7	2355	E
RO	Canda	10	2355	E
RO	Castelguglielmo	9	2355	E
RO	Castelmassa	12	2355	E
RO	Castelnovo Bariano	12	2355	E
RO	Ceneselli	13	2355	E
RO	Ceregnano	5	2466	E
RO	Contarina	-1	2276	E
RO	Corbola	2	2371	E
RO	Costa di Rovigo	9	2466	E
RO	Crespino	1	2406	E
RO	Donada	1	2276	E
RO	Ficarolo	10	2344	E
RO	Fiesso Umbertiano	9	2329	E
RO	Frassinelle Polesine	7	2466	E
RO	Fratta Polesine	11	2410	E
RO	Gaiba	9	2338	E
RO	Gavello	4	2466	E
RO	Giacciano con Baruchella	14	2355	E
RO	Guarda Veneta	5	2466	E
RO	Lendinara	9	2355	E
RO	Loreo	1	2276	E
RO	Lusia	10	2410	E
RO	Melara	13	2355	E
RO	Occhiobello	8	2329	E
RO	Papozze	5	2347	E
RO	Pettorazza Grimani	3	2466	E
RO	Pincara	5	2370	E
RO	Polesella	6	2375	E
RO	Pontecchio Polesine	5	2466	E
RO	Porto Tolle	1	2273	E
RO	Rosolina	1	2276	E
RO	Rovigo	7	2466	E
RO	Salara	7	2355	E
RO	San Bellino	7	2355	E
RO	San Martino di Venezze	6	2466	E
RO	Stienta	9	2329	E
RO	Taglio di Po	0	2276	E
RO	Trecenta	11	2355	E
RO	Villadose	3	2466	E
RO	Villamarzana	7	2466	E
RO	Villanova del Ghebbo	11	2410	E
RO	Villanova Marchesana	3	2347	E
UD	Aiello del Friuli	18	2268	E
UD	Amaro	296	2714	E
UD	Ampezzo	560	3405	F
UD	Aquileia	5	2244	E
UD	Arta Terme	442	3249	F
UD	Artegna	210	2730	E
UD	Attimis	195	2639	E
UD	Bagnaria Arsa	20	2222	E
UD	Basiliano	74	2277	E
UD	Bertiolo	33	2449	E
UD	Bicinicco	36	2454	E
UD	Bordano	224	2585	E
UD	Buia	215	2497	E
UD	Buttrio	79	2262	E
UD	Camino al Tagliamento	34	2365	E
UD	Campoformido	79	2262	E
UD	Campolongo al Torre	16	2264	E
UD	Carlino	5	2399	E
UD	Cassacco	179	2415	E
UD	Castions di Strada	23	2203	E
UD	Cavazzo Carnico	280	2685	E
UD	Cercivento	607	3548	F
UD	Cervignano del Friuli	2	2239	E
UD	Chiopris-Viscone	33	2295	E
UD	Chiusaforte	391	3498	F
UD	Cividale del Friuli	135	2676	E
UD	Codroipo	43	2340	E
UD	Colloredo di Monte Albano	212	2491	E
UD	Comeglians	553	3469	F
UD	Corno di Rosazzo	88	2340	E
UD	Coseano	121	2328	E
UD	Dignano	112	2590	E
UD	Dogna	419	3592	F
UD	Drenchia	663	3577	F
UD	Enemonzo	394	3168	F
UD	Faedis	172	2656	E
UD	Fagagna	177	2428	E
UD	Fiumicello	6	2246	E
UD	Flaibano	104	2331	E
UD	Forgaria nel Friuli	270	2613	E
UD	Forni Avoltri	888	4110	F
UD	Forni di Sopra	907	3798	F
UD	Forni di Sotto	776	3715	F
UD	Gemona del Friuli	272	2488	E
UD	Gonars	21	2201	E
UD	Grimacco	253	2788	E
UD	Latisana	7	2402	E
UD	Lauco	719	3692	F
UD	Lestizza	43	2238	E
UD	Lignano Sabbiadoro	2	2393	E
UD	Ligosullo	949	3680	F
UD	Lusevera	328	3072	F
UD	Magnano in Riviera	200	2359	E
UD	Majano	169	2395	E
UD	Malborghetto Valbruna	721	3680	F
UD	Manzano	71	2267	E
UD	Marano Lagunare	2	2393	E
UD	Martignacco	141	2364	E
UD	Mereto di Tomba	97	2292	E
UD	Moggio Udinese	340	3060	F
UD	Moimacco	118	2337	E
UD	Montenars	486	3330	F
UD	Mortegliano	41	2235	E
UD	Moruzzo	263	2589	E
UD	Muzzana del Turgnano	6	2402	E
UD	Nimis	207	2787	E
UD	Osoppo	184	2483	E
UD	Ovaro	525	3386	F
UD	Pagnacco	170	2416	E
UD	Palazzolo dello Stella	5	2399	E
UD	Palmanova	27	2438	E
UD	Paluzza	602	3297	F
UD	Pasian di Prato	105	2333	E
UD	Paularo	648	3510	F
UD	Pavia di Udine	59	2245	E
UD	Pocenia	9	2406	E
UD	Pontebba	568	3627	F
UD	Porpetto	10	2180	E
UD	Povoletto	133	2359	E
UD	Pozzuolo del Friuli	67	2281	E
UD	Pradamano	88	2278	E
UD	Prato Carnico	686	3529	F
UD	Precenicco	5	2399	E
UD	Premariacco	112	2321	E
UD	Preone	460	3258	F
UD	Prepotto	105	2578	E
UD	Pulfero	184	2426	E
UD	Ragogna	235	2509	E
UD	Ravascletto	950	3812	F
UD	Raveo	518	3399	F
UD	Reana del Roiale	166	2398	E
UD	Remanzacco	110	2587	E
UD	Resia	492	3490	F
UD	Resiutta	316	3014	F
UD	Rigolato	760	3842	F
UD	Rive d'Arcano	175	2406	E
UD	Rivignano	13	2413	E
UD	Ronchis	8	2404	E
UD	Ruda	12	2257	E
UD	San Daniele del Friuli	252	2544	E
UD	San Giorgio di Nogaro	7	2402	E
UD	San Giovanni al Natisone	66	2281	E
UD	San Leonardo	168	2691	E
UD	San Pietro al Natisone	175	2662	E
UD	San Vito al Torre	24	2278	E
UD	San Vito di Fagagna	135	2353	E
UD	Santa Maria la Longa	39	2234	E
UD	Sauris	1214	4437	F
UD	Savogna	235	2750	E
UD	Sedegliano	70	2244	E
UD	Socchieve	480	3263	F
UD	Stregna	404	3244	F
UD	Sutrio	570	3487	F
UD	Taipana	478	3305	F
UD	Talmassons	30	2304	E
UD	Tapogliano	19	2270	E
UD	Tarcento	230	2702	E
UD	Tarvisio	732	3959	F
UD	Tavagnacco	132	2333	E
UD	Teor	12	2411	E
UD	Terzo d'Aquileia	5	2244	E
UD	Tolmezzo	323	3036	F
UD	Torreano	189	2435	E
UD	Torviscosa	3	2395	E
UD	Trasaghis	217	2542	E
UD	Treppo Carnico	671	3374	F
UD	Treppo Grande	231	2506	E
UD	Tricesimo	199	2451	E
UD	Trivignano Udinese	43	2467	E
UD	Udine	113	2323	E
UD	Varmo	18	2422	E
UD	Venzone	230	2596	E
UD	Verzegnis	407	3192	F
UD	Villa Santina	363	3109	F
UD	Villa Vicentina	9	2252	E
UD	Visco	24	2278	E
UD	Zuglio	429	3226	F
GO	Capriva del Friuli	49	2288	E
GO	Cormons	56	2283	E
GO	Doberdò del Lago	92	2365	E
GO	Dolegna del Collio	90	2282	E
GO	Farra d'Isonzo	46	2283	E
GO	Fogliano Redipuglia	23	2277	E
GO	Gorizia	84	2333	E
GO	Gradisca d'Isonzo	32	2258	E
GO	Grado	2	2239	E
GO	Mariano del Friuli	32	2258	E
GO	Medea	30	2289	E
GO	Monfalcone	7	2213	E
GO	Moraro	44	2279	E
GO	Mossa	59	2306	E
GO	Romans d'Isonzo	23	2241	E
GO	Ronchi dei Legionari	11	2255	E
GO	Sagrado	32	2258	E
GO	San Canzian d'Isonzo	8	2250	E
GO	San Floriano del Collio	276	2702	E
GO	San Lorenzo Isontino	54	2279	E
GO	San Pier d'Isonzo	18	2268	E
GO	Savogna d'Isonzo	49	2275	E
GO	Staranzano	7	2246	E
GO	Turriaco	12	2257	E
GO	Villesse	18	2232	E
TS	Duino-Aurisina	144	2411	E
TS	Monrupino	418	3341	F
TS	Muggia	3	2104	E
TS	San Dorligo della Valle-Dolina	106	2282	E
TS	Sgonico	278	2866	E
TS	Trieste	2	2102	E
PN	Andreis	455	3154	F
PN	Arba	210	2736	E
PN	Arzene	60	2502	E
PN	Aviano	159	2417	E
PN	Azzano Decimo	14	2552	E
PN	Barcis	409	3148	F
PN	Brugnera	16	2445	E
PN	Budoia	140	2371	E
PN	Caneva	57	2451	E
PN	Casarsa della Delizia	44	2495	E
PN	Castelnovo del Friuli	234	2818	E
PN	Cavasso Nuovo	300	2881	E
PN	Chions	16	2665	E
PN	Cimolais	652	3639	F
PN	Claut	613	3572	F
PN	Clauzetto	558	3389	F
PN	Cordenons	42	2496	E
PN	Cordovado	15	2664	E
PN	Erto e Casso	775	3757	F
PN	Fanna	274	2834	E
PN	Fiume Veneto	20	2452	E
PN	Fontanafredda	52	2367	E
PN	Frisanco	500	3235	F
PN	Maniago	283	2850	E
PN	Meduno	313	2904	E
PN	Montereale Valcellina	318	2911	E
PN	Morsano al Tagliamento	14	2662	E
PN	Pasiano di Pordenone	13	2551	E
PN	Pinzano al Tagliamento	200	2750	E
PN	Polcenigo	42	2461	E
PN	Porcia	29	2468	E
PN	Pordenone	24	2459	E
PN	Prata di Pordenone	18	2449	E
PN	Pravisdomini	11	2547	E
PN	Roveredo in Piano	99	2403	E
PN	Sacile	25	2461	E
PN	San Giorgio della Richinvelda	86	2544	E
PN	San Martino al Tagliamento	71	2517	E
PN	San Quirino	116	2437	E
PN	San Vito al Tagliamento	30	2581	E
PN	Sequals	232	2712	E
PN	Sesto al Reghena	13	2661	E
PN	Spilimbergo	132	2626	E
PN	Tramonti di Sopra	420	3149	F
PN	Tramonti di Sotto	366	3053	F
PN	Travesio	226	2746	E
PN	Vajont	287	2857	E
PN	Valvasone	59	2496	E
PN	Vito d'Asio	320	2962	F
PN	Vivaro	138	2597	E
PN	Zoppola	36	2481	E
IM	Airole	149	1706	D
IM	Apricale	273	2015	D
IM	Aquila di Arroscia	495	2329	E
IM	Armo	578	2536	E
IM	Aurigo	431	2170	E
IM	Badalucco	179	1543	D
IM	Baiardo	900	3338	F
IM	Bordighera	5	1057	C
IM	Borghetto d'Arroscia	155	2153	E
IM	Borgomaro	249	1717	D
IM	Camporosso	25	1301	C
IM	Caravonica	360	2051	D
IM	Carpasio	720	2958	E
IM	Castel Vittorio	420	2143	E
IM	Castellaro	275	1782	D
IM	Ceriana	369	2016	D
IM	Cervo	66	1340	C
IM	Cesio	530	2416	E
IM	Chiusanico	360	2051	D
IM	Chiusavecchia	140	1514	D
IM	Cipressa	240	1694	D
IM	Civezza	225	1657	D
IM	Cosio di Arroscia	721	3093	F
IM	Costarainera	220	1645	D
IM	Diano Arentino	331	1979	D
IM	Diano Castello	135	1501	D
IM	Diano Marina	4	1186	C
IM	Diano San Pietro	83	1382	C
IM	Dolceacqua	51	1365	C
IM	Dolcedo	75	1362	C
IM	Imperia	10	1201	C
IM	Isolabona	106	1502	D
IM	Lucinasco	499	2339	E
IM	Mendatica	778	3235	F
IM	Molini di Triora	460	2242	E
IM	Montalto Ligure	315	1881	D
IM	Montegrosso Pian Latte	721	3093	F
IM	Olivetta San Michele	292	1748	D
IM	Ospedaletti	5	1057	C
IM	Perinaldo	572	2521	E
IM	Pietrabruna	400	2093	D
IM	Pieve di Teco	240	2290	E
IM	Pigna	280	1718	D
IM	Pompeiana	200	1566	D
IM	Pontedassio	80	1354	C
IM	Pornassio	630	2866	E
IM	Prelà	151	1541	D
IM	Ranzo	124	2103	E
IM	Rezzo	563	2499	E
IM	Riva Ligure	2	1050	C
IM	Rocchetta Nervina	235	1606	D
IM	San Bartolomeo al Mare	26	1240	C
IM	San Biagio della Cima	100	1584	D
IM	San Lorenzo al Mare	6	1191	C
IM	San Remo	15	1105	C
IM	Santo Stefano al Mare	7	1062	C
IM	Seborga	500	2342	E
IM	Soldano	80	1401	D
IM	Taggia	39	1165	C
IM	Terzorio	185	1564	D
IM	Triora	780	3039	F
IM	Vallebona	149	1572	D
IM	Vallecrosia	5	1109	C
IM	Vasia	385	2114	E
IM	Ventimiglia	9	1119	C
IM	Vessalico	192	2220	E
IM	Villa Faraldi	336	1992	D
SV	Alassio	6	1206	C
SV	Albenga	5	1203	C
SV	Albisola Marina	8	1490	D
SV	Albisola Superiore	10	1490	D
SV	Altare	398	2264	E
SV	Andora	10	1195	C
SV	Arnasco	290	2006	D
SV	Balestrino	371	2190	E
SV	Bardineto	711	3072	F
SV	Bergeggi	110	1769	D
SV	Boissano	121	1653	D
SV	Borghetto Santo Spirito	2	1360	C
SV	Borgio Verezzi	10	1351	C
SV	Bormida	586	2678	E
SV	Cairo Montenotte	338	2128	E
SV	Calice Ligure	70	1437	D
SV	Calizzano	647	2927	E
SV	Carcare	365	2295	E
SV	Casanova Lerrone	256	1929	D
SV	Castelbianco	343	2126	E
SV	Castelvecchio di Rocca Barbena	430	2324	E
SV	Celle Ligure	4	1490	D
SV	Cengio	450	2421	E
SV	Ceriale	10	1251	C
SV	Cisano sul Neva	52	1310	C
SV	Cosseria	516	2519	E
SV	Dego	317	2105	E
SV	Erli	250	1983	D
SV	Finale Ligure	10	1340	C
SV	Garlenda	75	1362	C
SV	Giustenice	140	1696	D
SV	Giusvalla	475	2439	E
SV	Laigueglia	6	1206	C
SV	Loano	4	1337	C
SV	Magliolo	270	1991	D
SV	Mallare	458	2416	E
SV	Massimino	527	2614	E
SV	Millesimo	429	2334	E
SV	Mioglia	354	2384	E
SV	Murialdo	524	2518	E
SV	Nasino	363	2108	E
SV	Noli	2	1379	C
SV	Onzo	417	2229	E
SV	Orco Feglino	161	1694	D
SV	Ortovero	63	1335	C
SV	Osiglia	715	3044	F
SV	Pallare	404	2328	E
SV	Piana Crixia	267	1996	D
SV	Pietra Ligure	10	1285	C
SV	Plodio	498	2478	E
SV	Pontinvrea	425	2325	E
SV	Quiliano	32	1447	D
SV	Rialto	376	2238	E
SV	Roccavignale	521	2594	E
SV	Sassello	405	2352	E
SV	Savona	4	1481	D
SV	Spotorno	7	1440	D
SV	Stella	266	1864	D
SV	Stellanello	141	1594	D
SV	Testico	470	2414	E
SV	Toirano	38	1333	C
SV	Tovo San Giacomo	80	1435	D
SV	Urbe	526	2658	E
SV	Vado Ligure	12	1463	D
SV	Varazze	10	1499	D
SV	Vendone	398	2252	E
SV	Vezzi Portio	300	2009	D
SV	Villanova d'Albenga	29	1258	C
SV	Zuccarello	130	1689	D
GE	Arenzano	10	1521	D
GE	Avegno	40	1535	D
GE	Bargagli	341	2300	E
GE	Bogliasco	25	1448	D
GE	Borzonasca	167	2018	D
GE	Busalla	358	2458	E
GE	Camogli	32	1531	D
GE	Campo Ligure	342	2143	E
GE	Campomorone	118	1867	D
GE	Carasco	26	1596	D
GE	Casarza Ligure	34	1480	D
GE	Casella	410	2676	E
GE	Castiglione Chiavarese	271	2346	E
GE	Ceranesi	80	1789	D
GE	Chiavari	5	1418	D
GE	Cicagna	88	1856	D
GE	Cogoleto	4	1517	D
GE	Cogorno	38	1490	D
GE	Coreglia Ligure	308	2220	E
GE	Crocefieschi	742	3467	F
GE	Davagna	552	2369	E
GE	Fascia	900	3655	F
GE	Favale di Malvaro	300	2157	E
GE	Fontanigorda	819	3489	F
GE	Genova	19	1435	D
GE	Gorreto	533	2794	E
GE	Isola del Cantone	298	2199	E
GE	Lavagna	6	1552	D
GE	Leivi	272	2133	E
GE	Lorsica	343	2292	E
GE	Lumarzo	228	2056	D
GE	Masone	403	2715	E
GE	Mele	125	1845	D
GE	Mezzanego	83	1845	D
GE	Mignanego	170	1962	D
GE	Moconesi	132	1946	D
GE	Moneglia	4	1547	D
GE	Montebruno	655	3153	F
GE	Montoggio	438	2486	E
GE	Ne	68	1819	D
GE	Neirone	342	2290	E
GE	Orero	169	2022	D
GE	Pieve Ligure	70	1933	D
GE	Portofino	5	1414	D
GE	Propata	990	3618	F
GE	Rapallo	5	1412	D
GE	Recco	5	1418	D
GE	Rezzoaglio	700	3245	F
GE	Ronco Scrivia	334	2273	E
GE	Rondanina	981	3821	F
GE	Rossiglione	297	2497	E
GE	Rovegno	658	3159	F
GE	San Colombano-Certenoli	45	1500	D
GE	Santa Margherita Ligure	13	1434	D
GE	Santo Stefano d'Aveto	1012	3885	F
GE	Sant'Olcese	155	1906	D
GE	Savignone	471	2554	E
GE	Serra Riccò	187	2009	D
GE	Sestri Levante	10	1416	D
GE	Sori	14	1423	D
GE	Tiglieto	500	2467	E
GE	Torriglia	769	3387	F
GE	Tribogna	279	2247	E
GE	Uscio	361	2329	E
GE	Valbrevenna	533	2681	E
GE	Vobbia	477	2566	E
GE	Zoagli	17	1444	D
SP	Ameglia	89	1385	C
SP	Arcola	70	1604	D
SP	Beverino	73	1467	D
SP	Bolano	317	1819	D
SP	Bonassola	6	1509	D
SP	Borghetto di Vara	104	1619	D
SP	Brugnato	115	1663	D
SP	Calice al Cornoviglio	405	1886	D
SP	Carro	450	2038	D
SP	Carrodano	215	1888	D
SP	Castelnuovo Magra	181	1755	D
SP	Deiva Marina	15	1428	D
SP	Follo	30	1433	D
SP	Framura	152	1670	D
SP	La Spezia	3	1413	D
SP	Lerici	10	1427	D
SP	Levanto	3	1413	D
SP	Maissana	575	2300	E
SP	Monterosso al Mare	12	1321	C
SP	Ortonovo	76	1524	D
SP	Pignone	189	1659	D
SP	Portovenere	8	1454	D
SP	Riccò del Golfo di Spezia	148	1618	D
SP	Riomaggiore	35	1437	D
SP	Rocchetta di Vara	220	1934	D
SP	Santo Stefano di Magra	50	1449	D
SP	Sarzana	21	1566	D
SP	Sesta Godano	242	1761	D
SP	Varese Ligure	353	1820	D
SP	Vernazza	3	1413	D
SP	Vezzano Ligure	271	1758	D
SP	Zignago	632	2076	D
PC	Agazzano	187	2695	E
PC	Alseno	81	2605	E
PC	Besenzone	48	2518	E
PC	Bettola	329	2878	E
PC	Bobbio	272	2802	E
PC	Borgonovo Val Tidone	114	2603	E
PC	Cadeo	65	2620	E
PC	Calendasco	55	2707	E
PC	Caminata	364	2816	E
PC	Caorso	42	2511	E
PC	Carpaneto Piacentino	114	2682	E
PC	Castel San Giovanni	74	2552	E
PC	Castell'Arquato	224	2750	E
PC	Castelvetro Piacentino	39	2381	E
PC	Cerignale	725	3385	F
PC	Coli	638	3274	F
PC	Corte Brugnatella	350	2902	E
PC	Cortemaggiore	52	2652	E
PC	Farini	424	2893	E
PC	Ferriere	626	3258	F
PC	Fiorenzuola d'Arda	80	2559	E
PC	Gazzola	139	2635	E
PC	Gossolengo	86	2574	E
PC	Gragnano Trebbiense	82	2563	E
PC	Gropparello	355	2911	E
PC	Lugagnano Val d'Arda	229	2740	E
PC	Monticelli d'Ongina	40	2535	E
PC	Morfasso	631	3265	F
PC	Nibbiano	284	2714	E
PC	Ottone	510	2737	E
PC	Pecorara	481	3070	F
PC	Piacenza	61	2715	E
PC	Pianello Val Tidone	192	2703	E
PC	Piozzano	222	2741	E
PC	Podenzano	118	2687	E
PC	Ponte dell'Olio	216	2734	E
PC	Pontenure	65	2670	E
PC	Rivergaro	140	2636	E
PC	Rottofreno	65	2720	E
PC	San Giorgio Piacentino	103	2668	E
PC	San Pietro in Cerro	44	2513	E
PC	Sarmato	74	2552	E
PC	Travo	176	2673	E
PC	Vernasca	420	2979	E
PC	Vigolzone	165	2668	E
PC	Villanova sull'Arda	42	2385	E
PC	Zerba	906	3449	F
PC	Ziano Piacentino	220	2739	E
PR	Albareto	512	3015	F
PR	Bardi	625	3257	F
PR	Bedonia	500	3000	E
PR	Berceto	808	3317	F
PR	Bore	835	3522	F
PR	Borgo Val di Taro	411	2983	E
PR	Busseto	40	2508	E
PR	Calestano	417	2991	E
PR	Collecchio	112	2600	E
PR	Colorno	29	2494	E
PR	Compiano	519	3024	F
PR	Corniglio	690	3429	F
PR	Felino	185	2694	E
PR	Fidenza	75	2503	E
PR	Fontanellato	45	2488	E
PR	Fontevivo	53	2610	E
PR	Fornovo di Taro	158	2602	E
PR	Langhirano	265	2796	E
PR	Lesignano de' Bagni	252	2780	E
PR	Medesano	136	2631	E
PR	Mezzani	27	2439	E
PR	Monchio delle Corti	820	3595	F
PR	Montechiarugolo	128	2626	E
PR	Neviano degli Arduini	517	3119	F
PR	Noceto	76	2638	E
PR	Palanzano	691	3432	F
PR	Parma	57	2502	E
PR	Pellegrino Parmense	410	2982	E
PR	Polesine Parmense	36	2377	E
PR	Roccabianca	32	2498	E
PR	Sala Baganza	162	2664	E
PR	Salsomaggiore Terme	157	2601	E
PR	San Secondo Parmense	38	2506	E
PR	Sissa	32	2498	E
PR	Solignano	232	2754	E
PR	Soragna	47	2517	E
PR	Sorbolo	34	2359	E
PR	Terenzo	541	3150	F
PR	Tizzano Val Parma	814	3499	F
PR	Tornolo	620	3251	F
PR	Torrile	32	2469	E
PR	Traversetolo	176	2682	E
PR	Trecasali	33	2499	E
PR	Valmozzola	565	3180	F
PR	Varano de' Melegari	190	2700	E
PR	Varsi	412	2984	E
PR	Zibello	35	2376	E
RE	Albinea	166	2408	E
RE	Bagnolo in Piano	32	2522	E
RE	Baiso	542	2953	E
RE	Bibbiano	121	2617	E
RE	Boretto	23	2435	E
RE	Brescello	24	2436	E
RE	Busana	855	3235	F
RE	Cadelbosco di Sopra	33	2524	E
RE	Campagnola Emilia	22	2508	E
RE	Campegine	34	2458	E
RE	Canossa	219	2484	E
RE	Carpineti	562	2982	E
RE	Casalgrande	97	2612	E
RE	Casina	574	2999	E
RE	Castellarano	149	2383	E
RE	Castelnovo di Sotto	27	2441	E
RE	Castelnovo ne' Monti	700	3182	F
RE	Cavriago	78	2555	E
RE	Collagna	830	3370	F
RE	Correggio	31	2521	E
RE	Fabbrico	25	2438	E
RE	Gattatico	40	2367	E
RE	Gualtieri	22	2434	E
RE	Guastalla	25	2438	E
RE	Ligonchio	949	3371	F
RE	Luzzara	22	2434	E
RE	Montecchio Emilia	99	2586	E
RE	Novellara	24	2436	E
RE	Poviglio	29	2443	E
RE	Quattro Castella	161	2400	E
RE	Ramiseto	781	3299	F
RE	Reggio nell'Emilia	58	2560	E
RE	Reggiolo	20	2431	E
RE	Rio Saliceto	24	2377	E
RE	Rolo	21	2432	E
RE	Rubiera	53	2419	E
RE	San Martino in Rio	36	2394	E
RE	San Polo d'Enza	166	2408	E
RE	Sant'Ilario d'Enza	59	2531	E
RE	Scandiano	95	2473	E
RE	Toano	842	3388	F
RE	Vetto	447	3117	F
RE	Vezzano sul Crostolo	162	2503	E
RE	Viano	275	2642	E
RE	Villa Minozzo	680	3153	F
MO	Bastiglia	27	2247	E
MO	Bomporto	25	2244	E
MO	Campogalliano	43	2271	E
MO	Camposanto	21	2197	E
MO	Carpi	26	2246	E
MO	Castelfranco Emilia	42	2269	E
MO	Castelnuovo Rangone	76	2317	E
MO	Castelvetro di Modena	152	2371	E
MO	Cavezzo	24	2202	E
MO	Concordia sulla Secchia	22	2353	E
MO	Fanano	640	3095	F
MO	Finale Emilia	15	2189	E
MO	Fiorano Modenese	115	2400	E
MO	Fiumalbo	953	3549	F
MO	Formigine	82	2286	E
MO	Frassinoro	1131	3972	F
MO	Guiglia	490	2877	E
MO	Lama Mocogno	842	3388	F
MO	Maranello	137	2378	E
MO	Marano sul Panaro	142	2373	E
MO	Medolla	22	2199	E
MO	Mirandola	18	2193	E
MO	Modena	34	2258	E
MO	Montecreto	864	3420	F
MO	Montefiorino	797	3323	F
MO	Montese	841	3386	F
MO	Nonantola	24	2243	E
MO	Novi di Modena	21	2197	E
MO	Palagano	703	3186	F
MO	Pavullo nel Frignano	682	3348	F
MO	Pievepelago	781	3299	F
MO	Polinago	810	3341	F
MO	Prignano sulla Secchia	557	2975	E
MO	Ravarino	23	2242	E
MO	Riolunato	716	3189	F
MO	San Cesario sul Panaro	54	2287	E
MO	San Felice sul Panaro	19	2194	E
MO	San Possidonio	20	2196	E
MO	San Prospero	22	2199	E
MO	Sassuolo	121	2447	E
MO	Savignano sul Panaro	102	2289	E
MO	Serramazzoni	791	3314	F
MO	Sestola	1020	3419	F
MO	Soliera	28	2249	E
MO	Spilamberto	69	2276	E
MO	Vignola	125	2322	E
MO	Zocca	758	3240	F
BO	Anzola dell'Emilia	38	2356	E
BO	Argelato	25	2338	E
BO	Baricella	11	2172	E
BO	Bazzano	93	2315	E
BO	Bentivoglio	19	2329	E
BO	Bologna	54	2259	E
BO	Borgo Tossignano	102	2302	E
BO	Budrio	25	2194	E
BO	Calderara di Reno	30	2225	E
BO	Camugnano	692	2997	E
BO	Casalecchio di Reno	61	2269	E
BO	Casalfiumanese	125	2334	E
BO	Castel d'Aiano	805	3300	F
BO	Castel del Rio	215	2462	E
BO	Castel di Casio	533	2634	E
BO	Castel Guelfo di Bologna	32	2271	E
BO	Castel Maggiore	29	2224	E
BO	Castel San Pietro Terme	75	2263	E
BO	Castello d'Argile	23	2189	E
BO	Castello di Serravalle	182	2415	E
BO	Castenaso	42	2182	E
BO	Castiglione dei Pepoli	691	2876	E
BO	Crespellano	64	2393	E
BO	Crevalcore	20	2238	E
BO	Dozza	190	2427	E
BO	Fontanelice	165	2423	E
BO	Gaggio Montano	682	2983	E
BO	Galliera	14	2332	E
BO	Granaglione	493	2577	E
BO	Granarolo dell'Emilia	28	2162	E
BO	Grizzona Morandi	547	2730	E
BO	Imola	47	2292	E
BO	Lizzano in Belvedere	640	3066	F
BO	Loiano	714	3171	F
BO	Malalbergo	12	2329	E
BO	Marzabotto	130	2341	E
BO	Medicina	25	2261	E
BO	Minerbio	16	2291	E
BO	Molinella	8	2168	E
BO	Monghidoro	841	3351	F
BO	Monte San Pietro	112	2316	E
BO	Monterenzio	207	2490	E
BO	Monteveglio	114	2319	E
BO	Monzuno	621	2835	E
BO	Mordano	21	2255	E
BO	Ozzano dell'Emilia	66	2252	E
BO	Pianoro	200	2441	E
BO	Pieve di Cento	18	2182	E
BO	Porretta Terme	349	2648	E
BO	Sala Bolognese	25	2338	E
BO	San Benedetto Val di Sambro	602	2808	E
BO	San Giorgio di Piano	21	2332	E
BO	San Giovanni in Persiceto	21	2187	E
BO	San Lazzaro di Savena	62	2210	E
BO	San Pietro in Casale	17	2181	E
BO	Sant'Agata Bolognese	21	2187	E
BO	Sasso Marconi	128	2339	E
BO	Savigno	259	2525	E
BO	Vergato	193	2431	E
BO	Zola Predosa	74	2408	E
FE	Argenta	4	2414	E
FE	Berra	2	2346	E
FE	Bondeno	11	2281	E
FE	Cento	15	2294	E
FE	Codigoro	3	2523	E
FE	Comacchio	0	2400	E
FE	Copparo	5	2322	E
FE	Ferrara	9	2326	E
FE	Formignana	3	2272	E
FE	Jolanda di Savoia	-1	2267	E
FE	Lagosanto	0	2268	E
FE	Masi Torello	3	2272	E
FE	Massa Fiscaglia	2	2270	E
FE	Mesola	1	2269	E
FE	Migliarino	3	2272	E
FE	Mirabello	14	2284	E
FE	Ostellato	2	2270	E
FE	Poggio Renatico	10	2280	E
FE	Portomaggiore	3	2272	E
FE	Ro	5	2274	E
FE	Sant'Agostino	19	2290	E
FE	Vigarano Mainarda	10	2327	E
FE	Voghiera	7	2276	E
FE	Tresigallo	1	2269	E
FE	Goro	1	2269	E
FE	Migliaro	2	2270	E
RA	Alfonsine	6	2416	E
RA	Bagnacavallo	11	2466	E
RA	Bagnara di Romagna	22	2262	E
RA	Brisighella	115	2396	E
RA	Casola Valsenio	195	2474	E
RA	Castel Bolognese	42	2279	E
RA	Cervia	5	2312	E
RA	Conselice	6	2239	E
RA	Cotignola	19	2476	E
RA	Faenza	35	2263	E
RA	Fusignano	9	2464	E
RA	Lugo	12	2468	E
RA	Massa Lombarda	13	2251	E
RA	Ravenna	4	2227	E
RA	Riolo Terme	98	2349	E
RA	Russi	13	2469	E
RA	Sant'Agata sul Santerno	14	2470	E
RA	Solarolo	25	2252	E
FO	Bagno di Romagna	462	2789	E
FO	Bertinoro	254	2435	E
FO	Borghi	264	2497	E
FO	Castrocaro Terme e Terra del Sole	68	2131	E
FO	Cesena	44	2130	E
FO	Cesenatico	2	2316	E
FO	Civitella di Romagna	219	2424	E
FO	Dovadola	140	2331	E
FO	Forlì	34	2087	D
FO	Forlimpopoli	30	2082	D
FO	Galeata	237	2438	E
FO	Gambettola	31	2234	E
FO	Gatteo	20	2175	E
FO	Longiano	179	2382	E
FO	Meldola	58	2225	E
FO	Mercato Saraceno	134	2324	E
FO	Modigliana	185	2457	E
FO	Montiano	159	2356	E
FO	Portico e San Benedetto	309	2541	E
FO	Predappio	133	2322	E
FO	Premilcuore	459	2734	E
FO	Rocca San Casciano	210	2412	E
FO	Roncofreddo	314	2558	E
FO	San Mauro Pascoli	21	2341	E
FO	Santa Sofia	257	2484	E
FO	Sarsina	243	2303	E
FO	Savignano sul Rubicone	32	2191	E
FO	Sogliano al Rubicone	379	2642	E
FO	Tredozio	334	2573	E
FO	Verghereto	812	3153	F
RN	Bellaria-Igea Marina	3	2318	E
RN	Cattolica	12	2165	E
RN	Coriano	102	2282	E
RN	Gemmano	404	2675	E
RN	Misano Adriatico	3	2137	E
RN	Mondaino	400	2669	E
RN	Monte Colombo	328	2559	E
RN	Montefiore Conca	385	2650	E
RN	Montegridolfo	290	2526	E
RN	Montescudo	386	2651	E
RN	Morciano di Romagna	83	2257	E
RN	Poggio Berni	155	2351	E
RN	Riccione	12	2148	E
RN	Rimini	5	2139	E
RN	Saludecio	343	2595	E
RN	San Clemente	179	2382	E
RN	San Giovanni in Marignano	29	2187	E
RN	Santarcangelo di Romagna	42	2186	E
RN	Torriana	337	2588	E
RN	Verucchio	300	2534	E
MS	Aulla	64	1658	D
MS	Bagnone	236	2316	E
MS	Carrara	100	1601	D
MS	Casola in Lunigiana	328	2287	E
MS	Comano	530	2723	E
MS	Filattiera	213	2191	E
MS	Fivizzano	326	2283	E
MS	Fosdinovo	500	2687	E
MS	Licciana Nardi	210	2146	E
MS	Massa	65	1525	D
MS	Montignoso	130	1887	D
MS	Mulazzo	351	2365	E
MS	Podenzana	312	2280	E
MS	Pontremoli	236	2166	E
MS	Tresana	112	1848	D
MS	Villafranca in Lunigiana	130	1887	D
MS	Zeri	708	3136	F
LU	Altopascio	19	1648	D
LU	Bagni di Lucca	150	2227	E
LU	Barga	410	2536	E
LU	Borgo a Mozzano	96	2101	E
LU	Camaiore	34	1485	D
LU	Camporgiano	475	2633	E
LU	Capannori	15	1691	D
LU	Careggine	882	3512	F
LU	Castelnuovo di Garfagnana	270	2234	E
LU	Castiglione di Garfagnana	545	2784	E
LU	Coreglia Antelminelli	595	2892	E
LU	Fabbriche di Vallico	349	2360	E
LU	Forte dei Marmi	2	1402	D
LU	Fosciandora	495	2449	E
LU	Gallicano	186	2183	E
LU	Giuncugnano	834	3408	F
LU	Lucca	19	1715	D
LU	Massarosa	10	1433	D
LU	Minucciano	697	3112	F
LU	Molazzana	474	2630	E
LU	Montecarlo	162	1956	D
LU	Pescaglia	504	2695	E
LU	Piazza al Serchio	536	2764	E
LU	Pietrasanta	14	1428	D
LU	Pieve Fosciana	369	2448	E
LU	Porcari	32	1676	D
LU	San Romano in Garfagnana	555	2805	E
LU	Seravezza	50	1493	D
LU	Sillano	735	3194	F
LU	Stazzema	916	3074	F
LU	Vagli Sotto	575	2903	E
LU	Vergemoli	619	2988	E
LU	Viareggio	2	1416	D
LU	Villa Basilica	330	2924	E
LU	Villa Collemandina	549	2792	E
PT	Abetone	1388	4130	F
PT	Agliana	42	1737	D
PT	Buggiano	41	1812	D
PT	Chiesina Uzzanese	20	1695	D
PT	Cutigliano	678	2901	E
PT	Lamporecchio	56	1705	D
PT	Larciano	50	1694	D
PT	Marliana	469	2503	E
PT	Massa e Cozzile	223	2509	E
PT	Monsummano Terme	20	1695	D
PT	Montale	85	1811	D
PT	Montecatini Terme	29	1762	D
PT	Pescia	62	1877	D
PT	Pieve a Nievole	28	1708	D
PT	Pistoia	67	1885	D
PT	Piteglio	698	2933	E
PT	Ponte Buggianese	18	1691	D
PT	Quarrata	48	1691	D
PT	Sambuca Pistoiese	504	2594	E
PT	San Marcello Pistoiese	623	2813	E
PT	Serravalle Pistoiese	182	2010	D
PT	Uzzano	50	1837	D
FI	Bagno a Ripoli	75	1854	D
FI	Barberino di Mugello	270	2178	E
FI	Barberino Val d'Elsa	373	2337	E
FI	Borgo San Lorenzo	193	2122	E
FI	Calenzano	68	1740	D
FI	Campi Bisenzio	38	1721	D
FI	Capraia e Limite	28	1658	D
FI	Castelfiorentino	50	1692	D
FI	Cerreto Guidi	123	1698	D
FI	Certaldo	67	1865	D
FI	Dicomano	162	2012	D
FI	Empoli	28	1658	D
FI	Fiesole	295	2216	E
FI	Figline Valdarno	126	1925	D
FI	Firenze	50	1821	D
FI	Firenzuola	422	2919	E
FI	Fucecchio	25	1728	D
FI	Gambassi Terme	332	2273	E
FI	Greve in Chianti	236	2126	E
FI	Impruneta	275	2186	E
FI	Incisa in Val d'Arno	122	1950	D
FI	Lastra a Signa	36	1806	D
FI	Londa	226	2110	E
FI	Marradi	328	2267	E
FI	Montaione	242	2289	E
FI	Montelupo Fiorentino	35	1669	D
FI	Montespertoli	257	2158	E
FI	Palazzuolo sul Senio	437	2942	E
FI	Pelago	309	2238	E
FI	Pontassieve	108	1928	D
FI	Reggello	390	2363	E
FI	Rignano sull'Arno	118	1944	D
FI	Rufina	115	1939	D
FI	San Casciano in Val di Pesa	310	2240	E
FI	San Godenzo	404	2891	E
FI	San Piero a Sieve	212	2151	E
FI	Scandicci	47	1817	D
FI	Scarperia	292	2212	E
FI	Sesto Fiorentino	55	1772	D
FI	Signa	96	1754	D
FI	Tavarnelle Val di Pesa	378	2344	E
FI	Vaglia	290	2209	E
FI	Vicchio	203	2137	E
FI	Vinci	97	1765	D
LI	Bibbona	80	1417	D
LI	Campiglia Marittima	231	1865	D
LI	Campo nell'Elba	2	1057	C
LI	Capoliveri	167	1204	C
LI	Capraia Isola	52	1260	C
LI	Castagneto Carducci	194	1432	D
LI	Cecina	15	1332	C
LI	Collesalvetti	40	1500	D
LI	Livorno	3	1408	D
LI	Marciana	375	1546	D
LI	Marciana Marina	3	989	C
LI	Piombino	21	1245	C
LI	Porto Azzurro	2	1023	C
LI	Portoferraio	4	1025	C
LI	Rio Marina	51	1033	C
LI	Rio nell'Elba	165	1236	C
LI	Rosignano Marittimo	147	1640	D
LI	San Vincenzo	5	1051	C
LI	Sassetta	330	1897	D
LI	Suvereto	90	1162	C
PI	Bientina	10	1856	D
PI	Buti	85	1674	D
PI	Calci	50	1628	D
PI	Calcinaia	16	1864	D
PI	Capannoli	51	1650	D
PI	Casale Marittimo	214	1843	D
PI	Casciana Terme	125	1747	D
PI	Cascina	8	1853	D
PI	Castelfranco di Sotto	16	1864	D
PI	Castellina Marittima	375	2054	D
PI	Castelnuovo di Val di Cecina	576	2144	E
PI	Chianni	284	1955	D
PI	Crespina	86	1696	D
PI	Fauglia	91	1682	D
PI	Guardistallo	278	1927	D
PI	Lajatico	205	1831	D
PI	Lari	130	1754	D
PI	Lorenzana	127	1750	D
PI	Montecatini Val di Cecina	416	2107	E
PI	Montescudaio	242	1879	D
PI	Monteverdi Marittimo	364	2039	D
PI	Montopoli in Val d'Arno	98	1714	D
PI	Orciano Pisano	122	1743	D
PI	Palaia	240	1877	D
PI	Peccioli	144	1772	D
PI	Pisa	4	1694	D
PI	Pomarance	370	1874	D
PI	Ponsacco	24	1874	D
PI	Pontedera	14	1861	D
PI	Riparbella	216	1845	D
PI	San Giuliano Terme	6	1696	D
PI	San Miniato	140	1513	D
PI	Santa Croce sull'Arno	18	1866	D
PI	Santa Luce	225	1824	D
PI	Santa Maria a Monte	56	1916	D
PI	Terricciola	180	1819	D
PI	Vecchiano	5	1600	D
PI	Vicopisano	12	1858	D
PI	Volterra	531	2217	E
AR	Anghiari	429	2384	E
AR	Arezzo	296	2104	E
AR	Badia Tedalda	700	2713	E
AR	Bibbiena	425	2287	E
AR	Bucine	249	2050	D
AR	Capolona	263	2026	D
AR	Caprese Michelangelo	653	2641	E
AR	Castel Focognano	310	2109	E
AR	Castelfranco di Sopra	281	2064	D
AR	Castel San Niccolò	380	2170	E
AR	Castiglion Fibocchi	300	2093	D
AR	Castiglion Fiorentino	345	2159	E
AR	Cavriglia	281	2106	E
AR	Chitignano	582	2531	E
AR	Chiusi della Verna	954	3280	F
AR	Civitella in Val di Chiana	280	2269	E
AR	Cortona	494	2282	E
AR	Foiano della Chiana	318	2121	E
AR	Laterina	240	2000	D
AR	Loro Ciuffenna	330	2140	E
AR	Lucignano	400	2248	E
AR	Marciano della Chiana	320	2124	E
AR	Montemignaio	739	2949	E
AR	Monterchi	356	2271	E
AR	Monte San Savino	330	2140	E
AR	Montevarchi	144	1953	D
AR	Ortignano-Raggiolo	483	2377	E
AR	Pergine Valdarno	361	2188	E
AR	Pian di Sco	349	2169	E
AR	Pieve Santo Stefano	433	2297	E
AR	Poppi	437	2306	E
AR	Pratovecchio	420	2234	E
AR	San Giovanni Valdarno	134	1937	D
AR	Sansepolcro	330	2231	E
AR	Sestino	493	2533	E
AR	Stia	441	2264	E
AR	Subbiano	266	2041	D
AR	Talla	348	2168	E
AR	Terranuova Bracciolini	156	1971	D
SI	Abbadia San Salvatore	822	2994	E
SI	Asciano	200	1687	D
SI	Buonconvento	147	1598	D
SI	Casole d'Elsa	417	2105	E
SI	Castellina in Chianti	578	2326	E
SI	Castelnuovo Berardenga	351	2099	D
SI	Castiglione d'Orcia	540	2262	E
SI	Cetona	385	2000	D
SI	Chianciano Terme	475	2152	E
SI	Chiusdino	564	2303	E
SI	Chiusi	398	2022	D
SI	Colle di Val d'Elsa	141	1776	D
SI	Gaiole in Chianti	360	1958	D
SI	Montalcino	567	2308	E
SI	Montepulciano	605	2100	D
SI	Monteriggioni	274	1687	D
SI	Monteroni d'Arbia	161	1621	D
SI	Monticiano	375	1983	D
SI	Murlo	294	1846	D
SI	Piancastagnaio	772	2629	E
SI	Pienza	491	2113	E
SI	Poggibonsi	116	1984	D
SI	Radda in Chianti	530	2245	E
SI	Radicofani	814	2648	E
SI	Radicondoli	509	2261	E
SI	Rapolano Terme	334	1914	D
SI	San Casciano dei Bagni	582	2333	E
SI	San Gimignano	324	2085	D
SI	San Giovanni d'Asso	310	1873	D
SI	San Quirico d'Orcia	409	2041	D
SI	Sarteano	573	2237	E
SI	Siena	322	1943	D
SI	Sinalunga	364	1965	D
SI	Sovicille	265	1797	D
SI	Torrita di Siena	325	1899	D
SI	Trequanda	453	2115	E
GR	Arcidosso	679	2258	E
GR	Campagnatico	275	1903	D
GR	Capalbio	217	1823	D
GR	Castel del Piano	637	2199	E
GR	Castell'Azzara	815	2689	E
GR	Castiglione della Pescaia	4	1527	D
GR	Cinigiano	324	1972	D
GR	Civitella Paganico	329	1979	D
GR	Follonica	4	1527	D
GR	Gavorrano	273	1748	D
GR	Grosseto	10	1550	D
GR	Isola del Giglio	405	2084	D
GR	Magliano in Toscana	128	1699	D
GR	Manciano	444	2214	E
GR	Massa Marittima	380	2129	E
GR	Monte Argentario	5	1399	C
GR	Monterotondo Marittimo	539	2270	E
GR	Montieri	704	2500	E
GR	Orbetello	3	1260	C
GR	Pitigliano	313	2195	E
GR	Roccalbegna	522	2247	E
GR	Roccastrada	475	2181	E
GR	Santa Fiora	687	2269	E
GR	Scansano	500	2216	E
GR	Scarlino	229	1840	D
GR	Seggiano	491	2204	E
GR	Semproniano	601	2357	E
GR	Sorano	379	2048	E
PO	Cantagallo	423	2960	E
PO	Carmignano	189	2053	D
PO	Montemurlo	73	1792	D
PO	Poggio a Caiano	45	1732	D
PO	Prato	61	1668	D
PO	Vaiano	150	1993	D
PO	Vernio	278	2190	E
PG	Assisi	424	2198	E
PG	Bastia	202	1994	D
PG	Bettona	353	2149	E
PG	Bevagna	210	2004	D
PG	Campello sul Clitunno	290	2085	D
PG	Cannara	191	1985	D
PG	Cascia	653	2452	E
PG	Castel Ritaldi	297	2109	E
PG	Castiglione del Lago	304	2099	D
PG	Cerreto di Spoleto	557	2355	E
PG	Citerna	480	2277	E
PG	Città della Pieve	509	2306	E
PG	Città di Castello	288	2347	E
PG	Collazzone	469	2266	E
PG	Corciano	408	2204	E
PG	Costacciaro	567	2403	E
PG	Deruta	218	2013	D
PG	Foligno	234	1899	D
PG	Fossato di Vico	581	2382	E
PG	Fratta Todina	215	1915	D
PG	Giano dell'Umbria	546	2344	E
PG	Gualdo Cattaneo	446	2243	E
PG	Gualdo Tadino	536	2334	E
PG	Gubbio	522	2357	E
PG	Lisciano Niccone	314	2109	E
PG	Magione	299	2094	D
PG	Marsciano	184	1978	D
PG	Massa Martana	351	2262	E
PG	Monte Castello di Vibio	423	2215	E
PG	Monte Santa Maria Tiberina	688	2487	E
PG	Montefalco	472	2269	E
PG	Monteleone di Spoleto	978	2914	E
PG	Montone	482	2279	E
PG	Nocera Umbra	520	2318	E
PG	Norcia	604	2608	E
PG	Paciano	391	2187	E
PG	Panicale	431	2228	E
PG	Passignano sul Trasimeno	289	2084	D
PG	Perugia	493	2289	E
PG	Piegaro	356	2152	E
PG	Pietralunga	566	2364	E
PG	Poggiodomo	974	2910	E
PG	Preci	596	2394	E
PG	San Giustino	336	2132	E
PG	Sant'Anatolia di Narco	328	2124	E
PG	Scheggia e Pascelupo	580	2416	E
PG	Scheggino	282	2076	D
PG	Sellano	640	2312	E
PG	Sigillo	490	2287	E
PG	Spello	280	2075	D
PG	Spoleto	396	2427	E
PG	Todi	400	2193	E
PG	Torgiano	219	2014	D
PG	Trevi	412	2208	E
PG	Tuoro sul Trasimeno	309	2104	E
PG	Umbertide	247	2192	E
PG	Valfabbrica	289	2084	D
PG	Vallo di Nera	333	2128	E
PG	Valtopina	360	2162	E
TR	Acquasparta	320	1947	D
TR	Allerona	472	2173	E
TR	Alviano	251	1822	D
TR	Amelia	370	2038	D
TR	Arrone	243	1800	D
TR	Attigliano	95	1872	D
TR	Avigliano Umbro	441	2167	E
TR	Baschi	165	1665	D
TR	Calvi dell'Umbria	401	2095	D
TR	Castel Giorgio	559	2382	E
TR	Castel Viscardo	507	2287	E
TR	Fabro	364	2027	D
TR	Ferentillo	260	1838	D
TR	Ficulle	437	2160	E
TR	Giove	292	1896	D
TR	Guardea	387	2069	D
TR	Lugnano in Teverina	419	2127	E
TR	Montecastrilli	391	2076	D
TR	Montecchio	377	2051	D
TR	Montefranco	375	2047	D
TR	Montegabbione	594	2446	E
TR	Monteleone d'Orvieto	500	2275	E
TR	Narni	240	1802	D
TR	Orvieto	325	1905	D
TR	Otricoli	209	1745	D
TR	Parrano	441	2167	E
TR	Penna in Teverina	302	1914	D
TR	Polino	836	2886	E
TR	Porano	444	2173	E
TR	San Gemini	337	1978	D
TR	San Venanzo	465	2211	E
TR	Stroncone	450	2186	E
TR	Terni	130	1650	D
PS	Acqualagna	204	2237	E
PS	Apecchio	493	2543	E
PS	Auditore	373	2290	E
PS	Barchi	319	2330	E
PS	Belforte all'Isauro	344	2350	E
PS	Borgo Pace	469	2523	E
PS	Cagli	276	2295	E
PS	Cantiano	360	2363	E
PS	Carpegna	748	2874	E
PS	Cartoceto	235	2250	E
PS	Casteldelci	618	2572	E
PS	Colbordolo	293	2309	E
PS	Fano	12	2130	E
PS	Fermignano	200	2233	E
PS	Fossombrone	118	2167	E
PS	Fratte Rosa	419	2411	E
PS	Frontino	519	2492	E
PS	Frontone	412	2256	E
PS	Gabicce Mare	11	2114	E
PS	Gradara	142	2186	E
PS	Isola del Piano	210	2242	E
PS	Lunano	297	2312	E
PS	Macerata Feltria	321	2331	E
PS	Maiolo	590	2549	E
PS	Mercatello sul Metauro	429	2491	E
PS	Mercatino Conca	275	2294	E
PS	Mombaroccio	321	2331	E
PS	Mondavio	280	2298	E
PS	Mondolfo	144	2188	E
PS	Monte Cerignone	528	2499	E
PS	Monte Porzio	105	2157	E
PS	Montecalvo in Foglia	345	2351	E
PS	Monteciccardo	384	2382	E
PS	Montecopiolo	915	2813	E
PS	Montefelcino	260	2282	E
PS	Montegrimano	536	2422	E
PS	Montelabbate	65	2144	E
PS	Montemaggiore al Metauro	197	2231	E
PS	Novafeltria	275	2294	E
PS	Orciano di Pesaro	264	2285	E
PS	Peglio	534	2504	E
PS	Pennabilli	629	2581	E
PS	Pergola	265	2264	E
PS	Pesaro	11	2083	D
PS	Petriano	327	2336	E
PS	Piagge	201	2234	E
PS	Piandimeleto	319	2330	E
PS	Pietrarubbia	572	2535	E
PS	Piobbico	339	2346	E
PS	Saltara	160	2201	E
PS	San Costanzo	150	2193	E
PS	San Giorgio di Pesaro	201	2234	E
PS	San Leo	589	2549	E
PS	San Lorenzo in Campo	209	2241	E
PS	Sant'Agata Feltria	607	2563	E
PS	Sant'Angelo in Lizzola	280	2298	E
PS	Sant'Angelo in Vado	359	2434	E
PS	Sant'Ippolito	246	2271	E
PS	Sassocorvaro	326	2336	E
PS	Sassofeltrio	466	2365	E
PS	Serra Sant'Abbondio	536	2356	E
PS	Serrungarina	209	2241	E
PS	Talamello	386	2384	E
PS	Tavoleto	426	2333	E
PS	Tavullia	170	2209	E
PS	Urbania	273	2293	E
PS	Urbino	485	2545	E
AN	Agugliano	203	2064	D
AN	Ancona	16	1688	D
AN	Arcevia	553	2301	E
AN	Barbara	219	1957	D
AN	Belvedere Ostrense	251	2109	E
AN	Camerano	231	1969	D
AN	Camerata Picena	125	1882	D
AN	Castel Colonna	125	1823	D
AN	Castelbellino	261	2068	D
AN	Castelfidardo	199	1881	D
AN	Castelleone di Suasa	206	1966	D
AN	Castelplanio	305	2113	E
AN	Cerreto d'Esi	234	2148	E
AN	Chiaravalle	22	1823	D
AN	Corinaldo	203	1903	D
AN	Cupramontana	505	2252	E
AN	Fabriano	325	2198	E
AN	Falconara Marittima	5	1888	D
AN	Filottrano	270	2009	D
AN	Genga	322	2195	E
AN	Jesi	97	1899	D
AN	Loreto	127	1897	D
AN	Maiolati Spontini	405	2149	E
AN	Mergo	368	2141	E
AN	Monsano	191	1996	D
AN	Monte Roberto	348	2158	E
AN	Monte San Vito	135	1870	D
AN	Montecarotto	380	2168	E
AN	Montemarciano	92	1826	D
AN	Monterado	161	1897	D
AN	Morro d'Alba	199	1936	D
AN	Numana	56	1789	D
AN	Offagna	306	2198	E
AN	Osimo	265	2073	D
AN	Ostra	118	1993	D
AN	Ostra Vetere	250	1989	D
AN	Poggio San Marcello	385	2196	E
AN	Polverigi	140	1876	D
AN	Ripe	143	1841	D
AN	Rosora	380	2123	E
AN	San Marcello	231	1969	D
AN	San Paolo di Jesi	224	1962	D
AN	Santa Maria Nuova	249	1988	D
AN	Sassoferrato	386	2226	E
AN	Senigallia	5	1737	D
AN	Serra de' Conti	216	1954	D
AN	Serra San Quirico	300	2040	D
AN	Sirolo	125	1860	D
AN	Staffolo	441	2234	E
MC	Acquacanina	734	2498	E
MC	Apiro	516	2243	E
MC	Appignano	199	1879	D
MC	Belforte del Chienti	347	2046	D
MC	Bolognola	1070	2891	E
MC	Caldarola	314	2007	D
MC	Camerino	661	2481	E
MC	Camporotondo di Fiastrone	335	2032	D
MC	Castelraimondo	307	1999	D
MC	Castelsantangelo sul Nera	780	2552	E
MC	Cessapalombo	434	2147	E
MC	Cingoli	631	2282	E
MC	Civitanova Marche	3	1643	D
MC	Colmurano	414	2124	E
MC	Corridonia	255	1976	D
MC	Esanatoglia	446	2161	E
MC	Fiastra	732	2496	E
MC	Fiordimonte	569	2305	E
MC	Fiuminata	479	2200	E
MC	Gagliole	484	2206	E
MC	Gualdo	652	2402	E
MC	Loro Piceno	436	2150	E
MC	Macerata	315	2005	D
MC	Matelica	354	2054	D
MC	Mogliano	313	2006	D
MC	Monte Cavallo	648	2398	E
MC	Monte San Giusto	236	1923	D
MC	Monte San Martino	603	2345	E
MC	Montecassiano	215	1898	D
MC	Montecosaro	252	1934	D
MC	Montefano	242	1930	D
MC	Montelupone	272	1958	D
MC	Morrovalle	245	1995	D
MC	Muccia	454	2171	E
MC	Penna San Giovanni	630	2377	E
MC	Petriolo	271	1995	D
MC	Pieve Torina	470	2189	E
MC	Pievebovigliana	441	2156	E
MC	Pioraco	441	2156	E
MC	Poggio San Vicino	509	2235	E
MC	Pollenza	341	2039	D
MC	Porto Recanati	6	1647	D
MC	Potenza Picena	237	1917	D
MC	Recanati	293	1982	D
MC	Ripe San Ginesio	430	2143	E
MC	San Ginesio	680	2435	E
MC	San Severino Marche	235	1915	D
MC	Sant'Angelo in Pontano	473	2193	E
MC	Sarnano	539	2270	E
MC	Sefro	497	2221	E
MC	Serrapetrona	490	2213	E
MC	Serravalle di Chienti	647	2397	E
MC	Tolentino	228	1906	D
MC	Treia	342	2040	D
MC	Urbisaglia	310	2002	D
MC	Ussita	744	2510	E
MC	Visso	607	2350	E
AP	Acquasanta Terme	392	2120	E
AP	Acquaviva Picena	359	2060	D
AP	Altidona	224	1988	D
AP	Amandola	500	2283	E
AP	Appignano del Tronto	194	1635	D
AP	Arquata del Tronto	777	2549	E
AP	Ascoli Piceno	154	1698	D
AP	Belmonte Piceno	312	2091	D
AP	Campofilone	202	1876	D
AP	Carassai	365	2067	D
AP	Castel di Lama	201	1875	D
AP	Castignano	475	2193	E
AP	Castorano	280	1966	D
AP	Colli del Tronto	168	1495	D
AP	Comunanza	448	2164	E
AP	Cossignano	400	2108	E
AP	Cupra Marittima	4	1644	D
AP	Falerone	432	2146	E
AP	Fermo	319	1955	D
AP	Folignano	319	2013	D
AP	Force	689	2446	E
AP	Francavilla d'Ete	231	1910	D
AP	Grottammare	4	1591	D
AP	Grottazzolina	227	1986	D
AP	Lapedona	263	1889	D
AP	Magliano di Tenna	293	1924	D
AP	Maltignano	307	1999	D
AP	Massa Fermana	340	2037	D
AP	Massignano	254	1880	D
AP	Monsampietro Morico	289	2064	D
AP	Monsampolo del Tronto	158	1514	D
AP	Montalto delle Marche	513	2240	E
AP	Montappone	370	2072	D
AP	Monte Giberto	322	2016	D
AP	Monte Rinaldo	475	2207	E
AP	Monte San Pietrangeli	241	1922	D
AP	Monte Urano	247	1870	D
AP	Monte Vidon Combatte	393	2099	D
AP	Monte Vidon Corrado	429	2142	E
AP	Montedinove	561	2296	E
AP	Montefalcone Appennino	757	2525	E
AP	Montefiore dell'Aso	412	2122	E
AP	Montefortino	612	2386	E
AP	Montegallo	870	2676	E
AP	Montegiorgio	411	2120	E
AP	Montegranaro	279	1908	D
AP	Monteleone di Fermo	427	2139	E
AP	Montelparo	588	2328	E
AP	Montemonaco	988	2757	E
AP	Monteprandone	273	1951	D
AP	Monterubbiano	463	2181	E
AP	Montottone	277	2050	D
AP	Moresco	405	2113	E
AP	Offida	293	1981	D
AP	Ortezzano	301	2016	D
AP	Palmiano	550	2283	E
AP	Pedaso	4	1645	D
AP	Petritoli	358	2058	D
AP	Ponzano di Fermo	248	1872	D
AP	Porto San Giorgio	4	1644	D
AP	Porto Sant'Elpidio	4	1644	D
AP	Rapagnano	316	2007	D
AP	Ripatransone	494	2218	E
AP	Roccafluvione	299	1989	D
AP	Rotella	395	2102	E
AP	San Benedetto del Tronto	4	1593	D
AP	Santa Vittoria in Matenano	625	2372	E
AP	Sant'Elpidio a Mare	251	1875	D
AP	Servigliano	215	2123	E
AP	Smerillo	806	2583	E
AP	Spinetoli	177	1504	D
AP	Torre San Patrizio	224	1988	D
AP	Venarotta	421	2132	E
VT	Acquapendente	420	2299	E
VT	Arlena di Castro	260	1883	D
VT	Bagnoregio	484	2279	E
VT	Barbarano Romano	340	2024	D
VT	Bassano in Teverina	304	2040	D
VT	Bassano Romano	360	2060	D
VT	Blera	270	1900	D
VT	Bolsena	350	1932	D
VT	Bomarzo	263	2120	E
VT	Calcata	172	1727	D
VT	Canepina	501	2309	E
VT	Canino	229	1828	D
VT	Capodimonte	334	2014	D
VT	Capranica	370	2077	D
VT	Caprarola	520	2343	E
VT	Carbognano	394	2120	E
VT	Castel Sant'Elia	210	1794	D
VT	Castiglione in Teverina	228	1826	D
VT	Celleno	407	2143	E
VT	Cellere	344	2031	D
VT	Civita Castellana	145	1703	D
VT	Civitella d'Agliano	262	1886	D
VT	Corchiano	196	1769	D
VT	Fabrica di Roma	296	1946	D
VT	Faleria	202	1806	D
VT	Farnese	341	2026	D
VT	Gallese	135	1661	D
VT	Gradoli	470	2254	E
VT	Graffignano	187	1753	D
VT	Grotte di Castro	467	2249	E
VT	Ischia di Castro	384	2102	E
VT	Latera	508	2322	E
VT	Lubriano	441	2203	E
VT	Marta	315	1980	D
VT	Montalto di Castro	42	1497	D
VT	Monte Romano	230	1829	D
VT	Montefiascone	590	2467	E
VT	Monterosi	276	1911	D
VT	Nepi	227	1824	D
VT	Onano	510	2325	E
VT	Oriolo Romano	420	2166	E
VT	Orte	132	1935	D
VT	Piansano	409	2146	E
VT	Proceno	418	2295	E
VT	Ronciglione	441	2203	E
VT	San Lorenzo Nuovo	503	2313	E
VT	Soriano nel Cimino	480	2272	E
VT	Sutri	291	1937	D
VT	Tarquinia	133	1658	D
VT	Tessennano	302	1957	D
VT	Tuscania	165	1654	D
VT	Valentano	538	2375	E
VT	Vallerano	390	2113	E
VT	Vasanello	265	1891	D
VT	Vejano	390	2113	E
VT	Vetralla	300	1953	D
VT	Vignanello	369	2076	D
VT	Villa San Giovanni in Tuscia	329	1905	D
VT	Viterbo	326	1989	D
VT	Vitorchiano	285	1917	D
RI	Accumoli	855	2921	E
RI	Amatrice	955	3048	F
RI	Antrodoco	525	2320	E
RI	Ascrea	757	2742	E
RI	Belmonte in Sabina	756	2741	E
RI	Borbona	760	2805	E
RI	Borgo Velino	460	2202	E
RI	Borgorose	732	2697	E
RI	Cantalice	660	2566	E
RI	Cantalupo in Sabina	297	1994	D
RI	Casaprota	523	2317	E
RI	Casperia	397	2087	D
RI	Castel di Tora	607	2469	E
RI	Castel Sant'Angelo	581	2487	E
RI	Castelnuovo di Farfa	358	2016	D
RI	Cittaducale	481	2240	E
RI	Cittareale	962	3061	F
RI	Collalto Sabino	980	3148	F
RI	Colle di Tora	542	2271	E
RI	Collegiove	1001	3187	F
RI	Collevecchio	245	1899	D
RI	Colli sul Velino	465	2211	E
RI	Concerviano	560	2241	E
RI	Configni	549	2364	E
RI	Contigliano	488	2253	E
RI	Cottanello	551	2368	E
RI	Fara in Sabina	482	2242	E
RI	Fiamignano	988	3163	F
RI	Forano	218	1850	D
RI	Frasso Sabino	412	2115	E
RI	Greccio	388	2294	E
RI	Labro	628	2508	E
RI	Leonessa	969	2901	E
RI	Longone Sabino	804	2828	E
RI	Magliano Sabina	222	1769	D
RI	Marcetelli	930	3057	F
RI	Micigliano	925	3048	F
RI	Mompeo	457	2196	E
RI	Montasola	604	2464	E
RI	Monte San Giovanni in Sabina	728	2690	E
RI	Montebuono	325	1956	D
RI	Monteleone Sabino	496	2187	E
RI	Montenero Sabino	450	2184	E
RI	Montopoli di Sabina	331	2056	D
RI	Morro Reatino	745	2721	E
RI	Nespolo	886	2977	E
RI	Orvinio	840	2894	E
RI	Paganico	720	2675	E
RI	Pescorocchiano	806	2832	E
RI	Petrella Salto	786	2652	E
RI	Poggio Bustone	756	2741	E
RI	Poggio Catino	387	2069	D
RI	Poggio Mirteto	246	1901	D
RI	Poggio Moiano	520	2311	E
RI	Poggio Nativo	415	2120	E
RI	Poggio San Lorenzo	494	2183	E
RI	Posta	721	2734	E
RI	Pozzaglia Sabino	878	2963	E
RI	Rieti	405	2324	E
RI	Rivodutri	560	2384	E
RI	Rocca Sinibalda	552	2289	E
RI	Roccantica	457	2196	E
RI	Salisano	460	2202	E
RI	Scandriglia	535	2338	E
RI	Selci	204	1825	D
RI	Stimigliano	207	1742	D
RI	Tarano	234	1879	D
RI	Toffia	262	1830	D
RI	Torri in Sabina	275	1954	D
RI	Torricella in Sabina	604	2464	E
RI	Turania	703	2761	E
RI	Vacone	517	2306	E
RI	Varco Sabino	742	2715	E
RM	Affile	684	2535	E
RM	Agosta	382	1898	D
RM	Albano Laziale	400	1922	D
RM	Allumiere	522	2134	E
RM	Anguillara Sabazia	195	1642	D
RM	Anticoli Corrado	508	2408	E
RM	Anzio	3	1243	C
RM	Arcinazzo Romano	831	2783	E
RM	Ardea	37	1295	C
RM	Ariccia	412	1942	D
RM	Arsoli	470	2199	E
RM	Artena	420	1912	D
RM	Bellegra	815	2758	E
RM	Boville	147	1620	D
RM	Bracciano	280	1786	D
RM	Camerata Nuova	810	2921	E
RM	Campagnano di Roma	270	1769	D
RM	Canale Monterano	378	1952	D
RM	Canterano	602	2328	E
RM	Capena	160	1747	D
RM	Capranica Prenestina	915	2927	E
RM	Carpineto Romano	550	2063	D
RM	Casape	475	2189	E
RM	Castel Gandolfo	426	1966	D
RM	Castel Madama	428	2104	E
RM	Castel San Pietro Romano	752	2652	E
RM	Castelnuovo di Porto	250	1733	D
RM	Cave	399	1926	D
RM	Cerreto Laziale	520	2224	E
RM	Cervara di Roma	1053	3134	F
RM	Cerveteri	81	1450	D
RM	Ciampino	124	1582	D
RM	Ciciliano	619	2427	E
RM	Cineto Romano	519	2129	E
RM	Civitavecchia	10	1085	C
RM	Civitella San Paolo	195	1811	D
RM	Colleferro	218	1571	D
RM	Colonna	343	1832	D
RM	Fiano Romano	97	1637	D
RM	Filacciano	197	1814	D
RM	Fiumicino	1	1240	C
RM	Formello	225	1693	D
RM	Frascati	320	1818	D
RM	Gallicano nel Lazio	214	1659	D
RM	Gavignano	404	1935	D
RM	Genazzano	375	1886	D
RM	Genzano di Roma	435	1982	D
RM	Gerano	502	2229	E
RM	Gorga	766	2547	E
RM	Grottaferrata	320	1801	D
RM	Guidonia Montecelio	105	1561	D
RM	Jenne	834	2788	E
RM	Labico	319	1791	D
RM	Ladispoli	2	1295	C
RM	Lanuvio	324	1532	D
RM	Lariano	350	1575	D
RM	Licenza	475	2260	E
RM	Magliano Romano	270	1769	D
RM	Mandela	487	2075	D
RM	Manziana	369	1936	D
RM	Marano Equo	450	2013	D
RM	Marcellina	285	1865	D
RM	Marino	360	1919	D
RM	Mazzano Romano	200	1649	D
RM	Mentana	150	1641	D
RM	Monte Porzio Catone	451	2009	D
RM	Montecompatri	576	2222	E
RM	Monteflavio	800	2805	E
RM	Montelanico	297	1754	D
RM	Montelibretti	232	1789	D
RM	Monterotondo	165	1669	D
RM	Montorio Romano	575	2224	E
RM	Moricone	296	1903	D
RM	Morlupo	207	1831	D
RM	Nazzano	202	1823	D
RM	Nemi	521	2161	E
RM	Nerola	453	2018	D
RM	Nettuno	11	1255	C
RM	Olevano Romano	571	2344	E
RM	Palestrina	450	2141	E
RM	Palombara Sabina	372	2012	D
RM	Percile	575	2440	E
RM	Pisoniano	532	2280	E
RM	Poli	435	2121	E
RM	Pomezia	108	1536	D
RM	Ponzano Romano	205	1828	D
RM	Riano	125	1599	D
RM	Rignano Flaminio	250	1908	D
RM	Riofreddo	705	2761	E
RM	Rocca Canterano	745	2640	E
RM	Rocca di Cave	933	2958	E
RM	Rocca di Papa	680	2399	E
RM	Rocca Priora	768	2548	E
RM	Rocca Santo Stefano	664	2325	E
RM	Roccagiovine	520	2203	E
RM	Roiate	697	2430	E
RM	Roma	20	1415	D
RM	Roviano	523	2287	E
RM	Sacrofano	260	1751	D
RM	Sambuci	434	2114	E
RM	San Cesareo	312	1908	D
RM	San Gregorio da Sassola	420	2091	D
RM	San Polo dei Cavalieri	651	2484	E
RM	San Vito Romano	655	2488	E
RM	Santa Marinella	7	1264	C
RM	Sant'Angelo Romano	400	1928	D
RM	Sant'Oreste	420	2209	E
RM	Saracinesco	908	2787	E
RM	Segni	668	2331	E
RM	Subiaco	408	2034	D
RM	Tivoli	235	1580	D
RM	Tolfa	484	2070	D
RM	Torrita Tiberina	179	1773	D
RM	Trevignano Romano	220	1605	D
RM	Vallepietra	825	2705	E
RM	Vallinfreda	874	2920	E
RM	Valmontone	303	1715	D
RM	Velletri	332	1544	D
RM	Vicovaro	300	1891	D
RM	Vivaro Romano	756	2855	E
RM	Zagarolo	303	1893	D
LT	Aprilia	80	1374	C
LT	Bassiano	562	2108	E
LT	Campodimele	647	2265	E
LT	Castelforte	134	1313	C
LT	Cisterna di Latina	77	1216	C
LT	Cori	384	1781	D
LT	Fondi	8	1089	C
LT	Formia	19	967	C
LT	Gaeta	2	938	C
LT	Itri	170	1387	C
LT	Latina	21	1220	C
LT	Lenola	425	1856	D
LT	Maenza	358	1733	D
LT	Minturno	141	1334	C
LT	Monte San Biagio	133	1319	C
LT	Norma	410	1828	D
LT	Pontinia	4	1165	C
LT	Ponza	10	1092	C
LT	Priverno	151	1352	C
LT	Prossedi	206	1453	D
LT	Rocca Massima	735	2426	E
LT	Roccagorga	287	1602	D
LT	Roccasecca dei Volsci	376	1766	D
LT	Sabaudia	17	1171	C
LT	San Felice Circeo	98	1254	C
LT	Santi Cosma e Damiano	181	1315	C
LT	Sermoneta	257	1547	D
LT	Sezze	319	1661	D
LT	Sonnino	430	1865	D
LT	Sperlonga	55	1175	C
LT	Spigno Saturnia	46	1017	C
LT	Terracina	22	996	C
LT	Ventotene	18	1107	C
FR	Acquafondata	926	2839	E
FR	Acuto	724	2519	E
FR	Alatri	502	2102	E
FR	Alvito	475	1965	D
FR	Amaseno	112	1330	C
FR	Anagni	424	1911	D
FR	Aquino	109	1286	C
FR	Arce	247	1602	D
FR	Arnara	250	1860	D
FR	Arpino	450	2123	E
FR	Atina	490	2127	E
FR	Ausonia	178	1469	D
FR	Belmonte Castello	369	1804	D
FR	Boville Ernica	450	1942	D
FR	Broccostella	307	2138	E
FR	Campoli Appennino	650	2374	E
FR	Casalattico	420	1855	D
FR	Casalvieri	380	1778	D
FR	Cassino	40	1164	C
FR	Castelliri	261	2080	D
FR	Castelnuovo Parano	310	1698	D
FR	Castro dei Volsci	385	1831	D
FR	Castrocielo	250	1585	D
FR	Ceccano	200	1775	D
FR	Ceprano	105	1324	C
FR	Cervaro	250	1527	D
FR	Colfelice	158	1425	D
FR	Colle San Magno	540	2103	E
FR	Collepardo	586	2266	E
FR	Coreno Ausonio	318	1717	D
FR	Esperia	370	1811	D
FR	Falvaterra	282	1904	D
FR	Ferentino	395	1913	D
FR	Filettino	1063	3088	F
FR	Fiuggi	747	2496	E
FR	Fontana Liri	150	1523	D
FR	Fontechiari	375	1759	D
FR	Frosinone	291	2196	E
FR	Fumone	783	2533	E
FR	Gallinaro	558	2131	E
FR	Giuliano di Roma	363	1822	D
FR	Guarcino	625	2272	E
FR	Isola del Liri	217	1916	D
FR	Monte San Giovanni Campano	438	2028	D
FR	Morolo	397	2044	D
FR	Paliano	471	1984	D
FR	Pastena	318	1878	D
FR	Patrica	450	2133	E
FR	Pescosolido	630	2346	E
FR	Picinisco	725	2407	E
FR	Pico	190	1478	D
FR	Piedimonte San Germano	115	1284	C
FR	Piglio	620	2330	E
FR	Pignataro Interamna	69	1211	C
FR	Pofi	283	2158	E
FR	Pontecorvo	97	1200	C
FR	Posta Fibreno	430	1859	D
FR	Ripi	300	2150	E
FR	Rocca d'Arce	507	2107	E
FR	Roccasecca	205	1589	D
FR	San Biagio Saracinisco	836	2658	E
FR	San Donato Val di Comino	721	2333	E
FR	San Giorgio a Liri	38	1099	C
FR	San Giovanni Incarico	200	1499	D
FR	San Vittore del Lazio	173	1507	D
FR	Sant'Ambrogio sul Garigliano	137	1347	C
FR	Sant'Andrea del Garigliano	176	1636	D
FR	Sant'Apollinare	57	1184	C
FR	Sant'Elia Fiumerapido	120	1311	C
FR	Santopadre	730	2414	E
FR	Serrone	738	2566	E
FR	Settefrati	784	2477	E
FR	Sgurgola	386	1962	D
FR	Sora	300	2150	E
FR	Strangolagalli	232	1830	D
FR	Supino	321	1906	D
FR	Terelle	905	2715	E
FR	Torre Cajetani	819	2595	E
FR	Torrice	321	1981	D
FR	Trevi nel Lazio	821	2604	E
FR	Trivigliano	780	2527	E
FR	Vallecorsa	350	1786	D
FR	Vallemaio	337	1713	D
FR	Vallerotonda	620	2272	E
FR	Veroli	594	2281	E
FR	Vicalvi	590	2148	E
FR	Vico nel Lazio	721	2418	E
FR	Villa Latina	415	2107	E
FR	Villa Santa Lucia	393	1726	D
FR	Villa Santo Stefano	205	1517	D
FR	Viticuso	825	2661	E
AQ	Acciano	600	2362	E
AQ	Aielli	1021	3116	F
AQ	Alfedena	914	2924	E
AQ	Anversa degli Abruzzi	560	2291	E
AQ	Ateleta	760	2649	E
AQ	Avezzano	695	2561	E
AQ	Balsorano	340	1897	D
AQ	Barete	800	2720	E
AQ	Barisciano	940	2877	E
AQ	Barrea	1060	3186	F
AQ	Bisegna	1210	3454	F
AQ	Bugnara	580	2327	E
AQ	Cagnano Amiterno	841	2754	E
AQ	Calascio	1210	3454	F
AQ	Campo di Giove	1064	3193	F
AQ	Campotosto	1420	3807	F
AQ	Canistro	554	2280	E
AQ	Cansano	835	2783	E
AQ	Capestrano	465	2121	E
AQ	Capistrello	734	2774	E
AQ	Capitignano	916	2928	E
AQ	Caporciano	836	2785	E
AQ	Cappadocia	1108	3272	F
AQ	Carapelle Calvisio	910	2917	E
AQ	Carsoli	616	2603	E
AQ	Castel del Monte	1346	3428	F
AQ	Castel di Ieri	519	2217	E
AQ	Castel di Sangro	793	2676	E
AQ	Castellafiume	840	2792	E
AQ	Castelvecchio Calvisio	1045	3206	F
AQ	Castelvecchio Subequo	409	2166	E
AQ	Celano	800	2720	E
AQ	Cerchio	834	2781	E
AQ	Civita d'Antino	904	2907	E
AQ	Civitella Alfedena	1123	3299	F
AQ	Civitella Roveto	528	2234	E
AQ	Cocullo	897	2894	E
AQ	Collarmele	835	2783	E
AQ	Collelongo	915	2926	E
AQ	Collepietro	849	2808	E
AQ	Corfinio	346	1908	D
AQ	Fagnano Alto	665	2479	E
AQ	Fontecchio	668	2484	E
AQ	Fossa	644	2441	E
AQ	Gagliano Aterno	650	2202	E
AQ	Gioia dei Marsi	725	2586	E
AQ	Goriano Sicoli	720	2527	E
AQ	Introdacqua	642	2438	E
AQ	L'Aquila	714	2514	E
AQ	Lecce nei Marsi	740	2613	E
AQ	Luco dei Marsi	680	2619	E
AQ	Lucoli	956	3000	E
AQ	Magliano de' Marsi	728	2620	E
AQ	Massa d'Albe	865	2837	E
AQ	Molina Aterno	482	2205	E
AQ	Montereale	945	2980	E
AQ	Morino	443	2081	D
AQ	Navelli	760	2649	E
AQ	Ocre	850	2810	E
AQ	Ofena	531	2239	E
AQ	Opi	1250	3526	F
AQ	Oricola	810	2738	E
AQ	Ortona dei Marsi	1003	3084	F
AQ	Ortucchio	680	2534	E
AQ	Ovindoli	1375	3756	F
AQ	Pacentro	690	2524	E
AQ	Pereto	800	2768	E
AQ	Pescasseroli	1167	3531	F
AQ	Pescina	735	2604	E
AQ	Pescocostanzo	1395	3503	F
AQ	Pettorano sul Gizio	625	2407	E
AQ	Pizzoli	740	2613	E
AQ	Poggio Picenze	756	2642	E
AQ	Prata d'Ansidonia	846	2708	E
AQ	Pratola Peligna	342	1901	D
AQ	Prezza	480	2148	E
AQ	Raiano	390	1987	D
AQ	Rivisondoli	1320	3651	F
AQ	Rocca di Botte	750	2631	E
AQ	Rocca di Cambio	1433	3853	F
AQ	Rocca di Mezzo	1322	3886	F
AQ	Rocca Pia	1181	3402	F
AQ	Roccacasale	450	2119	E
AQ	Roccaraso	1236	3218	F
AQ	San Benedetto dei Marsi	678	2502	E
AQ	San Benedetto in Perillis	878	2860	E
AQ	San Demetrio ne' Vestini	662	2473	E
AQ	San Pio delle Camere	830	2680	E
AQ	San Vincenzo Valle Roveto	388	1983	D
AQ	Sante Marie	850	2852	E
AQ	Sant'Eusanio Forconese	591	2346	E
AQ	Santo Stefano di Sessanio	1251	3433	F
AQ	Scanno	1050	3160	F
AQ	Scontrone	1038	3146	F
AQ	Scoppito	820	2756	E
AQ	Scurcola Marsicana	700	2570	E
AQ	Secinaro	859	2826	E
AQ	Sulmona	405	2038	D
AQ	Tagliacozzo	740	2613	E
AQ	Tione degli Abruzzi	581	2328	E
AQ	Tornimparte	830	2774	E
AQ	Trasacco	685	2576	E
AQ	Villa Santa Lucia degli Abruzzi	850	2810	E
AQ	Villa Sant'Angelo	570	2309	E
AQ	Villalago	930	2953	E
AQ	Villavallelonga	1005	3087	F
AQ	Villetta Barrea	990	3061	F
AQ	Vittorito	377	1963	D
TE	Alba Adriatica	5	1206	C
TE	Ancarano	293	1797	D
TE	Arsita	470	2114	E
TE	Atri	444	2068	D
TE	Basciano	388	2036	D
TE	Bellante	354	1906	D
TE	Bisenti	274	1763	D
TE	Campli	393	2045	D
TE	Canzano	448	2143	E
TE	Castel Castagna	452	2104	E
TE	Castellalto	481	2134	E
TE	Castelli	497	2185	E
TE	Castiglione Messer Raimondo	306	1908	D
TE	Castilenti	272	1760	D
TE	Cellino Attanasio	443	2134	E
TE	Cermignano	563	2281	E
TE	Civitella del Tronto	589	2327	E
TE	Colledara	430	2065	D
TE	Colonnella	303	1815	D
TE	Controguerra	267	1751	D
TE	Corropoli	132	1434	D
TE	Cortino	982	3031	F
TE	Crognaleto	835	2767	E
TE	Fano Adriano	745	2606	E
TE	Giulianova	68	1319	C
TE	Isola del Gran Sasso d'Italia	415	2038	D
TE	Martinsicuro	2	1201	C
TE	Montefino	352	1903	D
TE	Montorio al Vomano	263	1744	D
TE	Morro d'Oro	210	1649	D
TE	Mosciano Sant'Angelo	227	1604	D
TE	Nereto	163	1489	D
TE	Notaresco	267	1751	D
TE	Penna Sant'Andrea	413	2081	D
TE	Pietracamela	1005	3077	F
TE	Pineto	4	1280	C
TE	Rocca Santa Maria	1073	3193	F
TE	Roseto degli Abruzzi	5	1282	C
TE	Sant'Egidio alla Vibrata	237	1621	D
TE	Sant'Omero	209	1571	D
TE	Silvi	2	1278	C
TE	Teramo	432	1834	D
TE	Torano Nuovo	237	1621	D
TE	Torricella Sicura	437	2055	D
TE	Tortoreto	239	1625	D
TE	Tossicia	409	2027	D
TE	Valle Castellana	625	2392	E
PE	Abbateggio	450	1949	D
PE	Alanno	307	1719	D
PE	Bolognano	276	1672	D
PE	Brittoli	779	2446	E
PE	Bussi sul Tirino	344	1789	D
PE	Cappelle sul Tavo	122	1454	D
PE	Caramanico Terme	650	2251	E
PE	Carpineto della Nora	535	2078	D
PE	Castiglione a Casauria	350	1798	D
PE	Catignano	355	1806	D
PE	Cepagatti	145	1489	D
PE	Città Sant'Angelo	317	1748	D
PE	Civitaquana	550	2100	D
PE	Civitella Casanova	400	1874	D
PE	Collecorvino	253	1652	D
PE	Corvara	625	2214	E
PE	Cugnoli	331	1755	D
PE	Elice	259	1661	D
PE	Farindola	530	2070	D
PE	Lettomanoppello	370	1828	D
PE	Loreto Aprutino	294	1699	D
PE	Manoppello	257	1644	D
PE	Montebello di Bertona	615	2198	E
PE	Montesilvano	5	1720	D
PE	Moscufo	246	1429	D
PE	Nocciano	301	1710	D
PE	Penne	438	1811	D
PE	Pescara	4	1718	D
PE	Pescosansonesco	540	2085	D
PE	Pianella	236	1414	D
PE	Picciano	170	1526	D
PE	Pietranico	590	2161	E
PE	Popoli	254	1653	D
PE	Roccamorice	520	2055	D
PE	Rosciano	242	1621	D
PE	Salle	450	1949	D
PE	San Valentino in Abruzzo Citeriore	457	1960	D
PE	Sant'Eufemia a Maiella	878	2644	E
PE	Scafa	108	1433	D
PE	Serramonacesca	280	1693	D
PE	Spoltore	185	1549	D
PE	Tocco da Casauria	356	1807	D
PE	Torre de' Passeri	172	1530	D
PE	Turrivalignani	312	1727	D
PE	Vicoli	445	1927	D
PE	Villa Celiera	714	2348	E
CH	Altino	345	1714	D
CH	Archi	445	1889	D
CH	Ari	289	1630	D
CH	Arielli	295	1668	D
CH	Atessa	433	1846	D
CH	Bomba	424	1832	D
CH	Borrello	804	2402	E
CH	Bucchianico	330	1753	D
CH	Canosa Sannita	231	1593	D
CH	Carpineto Sinello	381	1768	D
CH	Carunchio	714	2314	E
CH	Casacanditella	432	1844	D
CH	Casalanguida	450	1871	D
CH	Casalbordino	203	1540	D
CH	Casalincontrada	333	1560	D
CH	Casoli	378	1763	D
CH	Castel Frentano	400	1795	D
CH	Castelguidone	775	2359	E
CH	Castiglione Messer Marino	1000	2696	E
CH	Celenza sul Trigno	646	2212	E
CH	Chieti	330	1556	D
CH	Civitaluparella	903	2551	E
CH	Civitella Messer Raimondo	613	2116	E
CH	Colledimacine	770	2351	E
CH	Colledimezzo	425	1832	D
CH	Crecchio	209	1554	D
CH	Cupello	274	1646	D
CH	Dogliola	445	1864	D
CH	Fallo	575	2059	D
CH	Fara Filiorum Petri	227	1511	D
CH	Fara San Martino	440	1856	D
CH	Filetto	403	1801	D
CH	Fossacesia	140	1406	D
CH	Fraine	751	2370	E
CH	Francavilla al Mare	3	1830	D
CH	Fresagrandinaria	391	1783	D
CH	Frisa	237	1596	D
CH	Furci	550	2021	D
CH	Gamberale	1343	3425	F
CH	Gessopalena	644	2162	E
CH	Gissi	499	1945	D
CH	Giuliano Teatino	272	1469	D
CH	Guardiagrele	576	1928	D
CH	Guilmi	674	2207	E
CH	Lama dei Peligni	669	2200	E
CH	Lanciano	265	1638	D
CH	Lentella	398	1793	D
CH	Lettopalena	680	2216	E
CH	Liscia	740	2353	E
CH	Miglianico	125	1384	C
CH	Montazzoli	850	2464	E
CH	Montebello sul Sangro	810	2314	E
CH	Monteferrante	800	2389	E
CH	Montelapiano	740	2306	E
CH	Montenerodomo	1165	2936	E
CH	Monteodorisio	315	1708	D
CH	Mozzagrogna	223	1575	D
CH	Orsogna	430	1841	D
CH	Ortona	72	1298	C
CH	Paglieta	235	1549	D
CH	Palena	767	2261	E
CH	Palmoli	711	2334	E
CH	Palombaro	536	1868	D
CH	Pennadomo	460	1841	D
CH	Pennapiedimonte	669	2200	E
CH	Perano	256	1556	D
CH	Pietraferrazzana	357	1732	D
CH	Pizzoferrato	1251	3073	F
CH	Poggiofiorito	290	1689	D
CH	Pollutri	180	1505	D
CH	Pretoro	560	2121	E
CH	Quadri	640	2096	D
CH	Rapino	420	1826	D
CH	Ripa Teatina	199	1495	D
CH	Rocca San Giovanni	155	1429	D
CH	Roccamontepiano	458	1883	D
CH	Roccascalegna	455	1879	D
CH	Roccaspinalveti	740	2353	E
CH	Roio del Sangro	870	2449	E
CH	Rosello	920	2576	E
CH	San Buono	470	1901	D
CH	San Giovanni Lipioni	545	2062	D
CH	San Giovanni Teatino	15	1735	D
CH	San Martino sulla Marrucina	420	1826	D
CH	San Salvo	100	1385	C
CH	San Vito Chietino	122	1379	C
CH	Santa Maria Imbaro	224	1576	D
CH	Sant'Eusanio del Sangro	207	1507	D
CH	Scerni	281	1657	D
CH	Schiavi di Abruzzo	1172	2954	E
CH	Taranta Peligna	460	1886	D
CH	Tollo	152	1424	D
CH	Torino di Sangro	164	1442	D
CH	Tornareccio	630	2141	E
CH	Torrebruna	845	2464	E
CH	Torrevecchia Teatina	240	1526	D
CH	Torricella Peligna	910	2561	E
CH	Treglio	183	1471	D
CH	Tufillo	555	2063	D
CH	Vacri	310	1512	D
CH	Vasto	144	1451	D
CH	Villa Santa Maria	320	1676	D
CH	Villalfonsina	203	1501	D
CH	Villamagna	255	1579	D
CB	Acquaviva Collecroce	425	1880	D
CB	Baranello	610	2118	E
CB	Bojano	482	1962	D
CB	Bonefro	620	2200	E
CB	Busso	756	2353	E
CB	Campobasso	701	2346	E
CB	Campochiaro	750	2345	E
CB	Campodipietra	520	2016	D
CB	Campolieto	735	2305	E
CB	Campomarino	52	1347	C
CB	Casacalenda	641	2230	E
CB	Casalciprano	658	2213	E
CB	Castelbottaccio	618	2156	E
CB	Castellino del Biferno	450	1916	D
CB	Castelmauro	692	2262	E
CB	Castropignano	590	2116	E
CB	Cercemaggiore	930	2602	E
CB	Cercepiccola	679	2243	E
CB	Civitacampomarano	520	2027	D
CB	Colle d'Anchise	649	2200	E
CB	Colletorto	515	2009	D
CB	Duronia	918	2571	E
CB	Ferrazzano	872	2519	E
CB	Fossalto	511	2003	D
CB	Gambatesa	468	1979	D
CB	Gildone	608	2142	E
CB	Guardialfiera	285	1680	D
CB	Guardiaregia	730	2316	E
CB	Guglionesi	369	1800	D
CB	Jelsi	580	2102	E
CB	Larino	341	1605	D
CB	Limosano	580	2102	E
CB	Lucito	480	1959	D
CB	Lupara	505	1994	D
CB	Macchia Valfortore	477	1992	D
CB	Mafalda	459	1929	D
CB	Matrice	690	2237	E
CB	Mirabello Sannitico	600	2130	E
CB	Molise	868	2499	E
CB	Monacilioni	590	2116	E
CB	Montagano	801	2586	E
CB	Montecilfone	405	1851	D
CB	Montefalcone nel Sannio	659	2215	E
CB	Montelongo	591	2117	E
CB	Montemitro	508	2020	D
CB	Montenero di Bisaccia	273	1663	D
CB	Montorio nei Frentani	654	2207	E
CB	Morrone del Sannio	839	2472	E
CB	Oratino	795	2409	E
CB	Palata	520	2016	D
CB	Petacciato	225	1594	D
CB	Petrella Tifernina	651	2185	E
CB	Pietracatella	666	2303	E
CB	Pietracupa	695	2266	E
CB	Portocannone	148	1484	D
CB	Provvidenti	570	2087	D
CB	Riccia	710	2288	E
CB	Ripabottoni	654	2219	E
CB	Ripalimosani	640	2161	E
CB	Roccavivara	650	2202	E
CB	Rotello	345	1766	D
CB	Salcito	678	2242	E
CB	San Biase	804	2422	E
CB	San Felice del Molise	548	1917	D
CB	San Giacomo degli Schiavoni	169	1514	D
CB	San Giovanni in Galdo	552	2062	D
CB	San Giuliano del Sannio	621	2160	E
CB	San Giuliano di Puglia	452	1919	D
CB	San Martino in Pensilis	281	1674	D
CB	San Massimo	630	2173	E
CB	San Polomatese	730	2316	E
CB	Santa Croce di Magliano	608	2142	E
CB	Sant'Angelo Limosano	894	2551	E
CB	Sant'Elia a Pianisi	666	2266	E
CB	Sepino	698	2270	E
CB	Spinete	600	2130	E
CB	Tavenna	550	1919	D
CB	Termoli	15	1350	C
CB	Torella del Sannio	837	2469	E
CB	Toro	588	2113	E
CB	Trivento	599	2140	E
CB	Tufara	420	1910	D
CB	Ururi	262	1647	D
CB	Vinchiaturo	620	2159	E
IS	Acquaviva d'Isernia	730	2365	E
IS	Agnone	830	2457	E
IS	Bagnoli del Trigno	660	2263	E
IS	Belmonte del Sannio	864	2515	E
IS	Cantalupo nel Sannio	588	2131	E
IS	Capracotta	1421	4004	F
IS	Carovilli	860	2484	E
IS	Carpinone	636	2211	E
IS	Castel del Giudice	800	2479	E
IS	Castel San Vincenzo	749	2396	E
IS	Castelpetroso	872	2502	E
IS	Castelpizzuto	836	2358	E
IS	Castelverrino	600	2153	E
IS	Cerro al Volturno	572	1990	D
IS	Chiauci	868	2495	E
IS	Civitanova del Sannio	565	2257	E
IS	Colli a Volturno	408	1804	D
IS	Conca Casale	657	2246	E
IS	Filignano	460	1924	D
IS	Forlì del Sannio	610	2169	E
IS	Fornelli	530	2039	D
IS	Frosolone	894	2539	E
IS	Isernia	423	1866	D
IS	Longano	700	2316	E
IS	Macchia d'Isernia	360	1764	D
IS	Macchiagodena	864	2583	E
IS	Miranda	860	2576	E
IS	Montaquila	460	1924	D
IS	Montenero Val Cocchiara	950	2538	E
IS	Monteroduni	468	1903	D
IS	Pesche	732	2368	E
IS	Pescolanciano	819	2479	E
IS	Pescopennataro	1190	3114	F
IS	Pettoranello del Molise	737	2376	E
IS	Pietrabbondante	1027	2849	E
IS	Pizzone	730	2365	E
IS	Poggio Sannita	705	2345	E
IS	Pozzilli	235	1513	D
IS	Rionero Sannitico	1051	2888	E
IS	Roccamandolfi	850	2560	E
IS	Roccasicura	758	2384	E
IS	Rocchetta a Volturno	540	2055	D
IS	San Pietro Avellana	960	2739	E
IS	Santa Maria del Molise	650	2131	E
IS	Sant'Agapito	547	2081	D
IS	Sant'Angelo del Pesco	805	2487	E
IS	Sant'Elena Sannita	780	2446	E
IS	Scapoli	611	2171	E
IS	Sessano del Molise	796	2472	E
IS	Sesto Campano	323	1701	D
IS	Vastogirardi	1200	3131	F
IS	Venafro	222	1492	D
CE	Ailano	260	1575	D
CE	Alife	110	1263	C
CE	Alvignano	132	1308	C
CE	Arienzo	103	1303	C
CE	Aversa	39	1119	C
CE	Baia e Latina	123	1289	C
CE	Bellona	74	1190	C
CE	Caianello	236	1521	D
CE	Caiazzo	200	1446	D
CE	Calvi Risorta	113	1257	C
CE	Camigliano	80	1204	C
CE	Cancello ed Arnone	8	1134	C
CE	Capodrise	34	1109	C
CE	Capriati a Volturno	290	1562	D
CE	Capua	25	1091	C
CE	Carinaro	29	1099	C
CE	Carinola	74	1190	C
CE	Casagiove	55	942	C
CE	Casal di Principe	16	1094	C
CE	Casaluce	25	1091	C
CE	Casapesenna	25	1257	C
CE	Casapulla	46	924	C
CE	Caserta	68	1013	C
CE	Castel Campagnano	58	1158	C
CE	Castel di Sasso	200	1446	D
CE	Castel Morrone	251	1549	D
CE	Castel Volturno	3	1124	C
CE	Castello del Matese	476	2006	D
CE	Cellole	19	1074	C
CE	Cervino	152	1392	C
CE	Cesa	40	1201	C
CE	Ciorlano	330	1674	D
CE	Conca della Campania	420	1892	D
CE	Curti	40	911	C
CE	Dragoni	130	1304	C
CE	Falciano del Massico	70	1182	C
CE	Fontegreca	320	1651	D
CE	Formicola	196	1438	D
CE	Francolise	103	1249	C
CE	Frignano	30	1101	C
CE	Gallo Matese	875	2739	E
CE	Galluccio	368	1787	D
CE	Giano Vetusto	225	1497	D
CE	Gioia Sannitica	275	1598	D
CE	Grazzanise	12	1086	C
CE	Gricignano di Aversa	28	1097	C
CE	Letino	961	2908	E
CE	Liberi	470	1994	D
CE	Lusciano	44	1129	C
CE	Macerata Campania	34	1109	C
CE	Maddaloni	73	978	C
CE	Marcianise	33	1107	C
CE	Marzano Appio	318	1685	D
CE	Mignano Monte Lungo	137	1318	C
CE	Mondragone	10	1060	C
CE	Orta di Atella	36	1193	C
CE	Parete	62	1166	C
CE	Pastorano	67	1176	C
CE	Piana di Monte Verna	84	1001	C
CE	Piedimonte Matese	170	1385	C
CE	Pietramelara	132	1308	C
CE	Pietravairano	250	1555	D
CE	Pignataro Maggiore	93	1229	C
CE	Pontelatone	120	1283	C
CE	Portico di Caserta	31	1127	C
CE	Prata Sannita	333	1673	D
CE	Pratella	152	1363	C
CE	Presenzano	272	1592	D
CE	Raviscanina	358	1766	D
CE	Recale	43	918	C
CE	Riardo	150	1344	C
CE	Rocca d'Evandro	83	1466	D
CE	Roccamonfina	612	2255	E
CE	Roccaromana	180	1407	D
CE	Rocchetta e Croce	459	1972	D
CE	Ruviano	80	1202	C
CE	San Cipriano d'Aversa	20	1333	C
CE	San Felice a Cancello	89	1236	C
CE	San Gregorio Matese	765	2293	E
CE	San Marcellino	36	1113	C
CE	San Marco Evangelista	45	924	C
CE	San Nicola la Strada	58	948	C
CE	San Pietro Infine	140	1324	C
CE	San Potito Sannitico	230	1507	D
CE	San Prisco	48	928	C
CE	San Tammaro	22	1084	C
CE	Santa Maria a Vico	83	1208	C
CE	Santa Maria Capua Vetere	36	1113	C
CE	Santa Maria la Fossa	16	1094	C
CE	Sant'Angelo d'Alife	385	1821	D
CE	Sant'Arpino	43	1207	C
CE	Sessa Aurunca	203	1355	C
CE	Sparanise	65	1172	C
CE	Succivo	35	1191	C
CE	Teano	168	1440	D
CE	Teverola	25	1091	C
CE	Tora e Piccilli	343	1736	D
CE	Trentola-Ducenta	42	1125	C
CE	Vairano Patenora	168	1383	C
CE	Valle Agricola	691	2349	E
CE	Valle di Maddaloni	156	1399	C
CE	Villa di Briano	28	1097	C
CE	Villa Literno	10	1082	C
CE	Vitulazio	57	1155	C
BN	Airola	270	1562	D
BN	Amorosi	60	1179	C
BN	Apice	227	1523	D
BN	Apollosa	430	1853	D
BN	Arpaia	283	1585	D
BN	Arpaise	410	1816	D
BN	Baselice	620	2199	E
BN	Benevento	135	1316	C
BN	Bonea	350	1707	D
BN	Bucciano	276	1573	D
BN	Buonalbergo	555	1975	D
BN	Calvi	376	1755	D
BN	Campolattaro	430	1853	D
BN	Campoli del Monte Taburno	439	1869	D
BN	Casalduni	300	1616	D
BN	Castelfranco in Miscano	760	2453	E
BN	Castelpagano	630	2217	E
BN	Castelpoto	293	1603	D
BN	Castelvenere	119	1287	C
BN	Castelvetere in Val Fortore	706	2355	E
BN	Cautano	385	1771	D
BN	Ceppaloni	368	1740	D
BN	Cerreto Sannita	277	1574	D
BN	Circello	650	2253	E
BN	Colle Sannita	769	2360	E
BN	Cusano Mutri	475	1935	D
BN	Dugenta	55	1170	C
BN	Durazzano	286	1591	D
BN	Faicchio	175	1389	C
BN	Foglianise	350	1707	D
BN	Foiano di Val Fortore	520	2017	D
BN	Forchia	282	1583	D
BN	Fragneto l'Abate	501	1982	D
BN	Fragneto Monforte	380	1762	D
BN	Frasso Telesino	374	1751	D
BN	Ginestra degli Schiavoni	540	2034	D
BN	Guardia Sanframondi	428	1849	D
BN	Limatola	48	937	C
BN	Melizzano	190	1461	D
BN	Moiano	271	1563	D
BN	Molinara	580	2126	E
BN	Montefalcone di Val Fortore	830	2581	E
BN	Montesarchio	300	1616	D
BN	Morcone	600	2162	E
BN	Paduli	349	1705	D
BN	Pago Veiano	485	1953	D
BN	Pannarano	360	1725	D
BN	Paolisi	270	1562	D
BN	Paupisi	320	1653	D
BN	Pesco Sannita	393	1785	D
BN	Pietraroja	818	2559	E
BN	Pietrelcina	345	1698	D
BN	Ponte	147	1338	C
BN	Pontelandolfo	510	1998	D
BN	Puglianello	61	1181	C
BN	Reino	390	1780	D
BN	San Bartolomeo in Galdo	585	2135	E
BN	San Giorgio del Sannio	380	1762	D
BN	San Giorgio la Molara	667	2284	E
BN	San Leucio del Sannio	369	1742	D
BN	San Lorenzello	250	1525	D
BN	San Lorenzo Maggiore	330	1671	D
BN	San Lupo	500	1980	D
BN	San Marco dei Cavoti	695	2335	E
BN	San Martino Sannita	450	1889	D
BN	San Nazzaro	495	1971	D
BN	San Nicola Manfredi	409	1815	D
BN	San Salvatore Telesino	95	1243	C
BN	Santa Croce del Sannio	689	2287	E
BN	Sant'Agata de' Goti	159	1404	D
BN	Sant'Angelo a Cupolo	459	1906	D
BN	Sant'Arcangelo Trimonte	363	1731	D
BN	Sassinoro	545	2062	D
BN	Solopaca	180	1398	C
BN	Telese	55	1170	C
BN	Tocco Caudio	500	1980	D
BN	Torrecuso	420	1835	D
BN	Vitulano	430	1853	D
NA	Acerra	28	1011	C
NA	Afragola	43	1036	C
NA	Agerola	630	1965	D
NA	Anacapri	275	1254	C
NA	Arzano	74	1269	C
NA	Bacoli	30	1071	C
NA	Barano d'Ischia	210	1364	C
NA	Boscoreale	65	1240	C
NA	Boscotrecase	86	1275	C
NA	Brusciano	27	1009	C
NA	Caivano	27	1090	C
NA	Calvizzano	135	1191	C
NA	Camposano	43	1036	C
NA	Capri	142	1031	C
NA	Carbonara di Nola	174	1256	C
NA	Cardito	33	1061	C
NA	Casalnuovo di Napoli	26	1064	C
NA	Casamarciano	70	1082	C
NA	Casamicciola Terme	43	1109	C
NA	Casandrino	59	1244	C
NA	Casavatore	80	1279	C
NA	Casola di Napoli	170	1293	C
NA	Casoria	70	1263	C
NA	Castellammare di Stabia	6	1095	C
NA	Castello di Cisterna	34	1021	C
NA	Cercola	75	1105	C
NA	Cicciano	50	1048	C
NA	Cimitile	40	1031	C
NA	Comiziano	73	1259	C
NA	Crispano	37	1030	C
NA	Ercolano	44	969	C
NA	Forio	18	1069	C
NA	Frattamaggiore	44	1008	C
NA	Frattaminore	36	1105	C
NA	Giugliano in Campania	97	1207	C
NA	Gragnano	141	1235	C
NA	Grumo Nevano	53	1023	C
NA	Ischia	2	1044	C
NA	Lacco Ameno	2	1041	C
NA	Lettere	356	1562	D
NA	Liveri	90	1115	C
NA	Marano di Napoli	151	1355	C
NA	Mariglianella	28	1130	C
NA	Marigliano	30	1014	C
NA	Massa di Somma	175	1273	C
NA	Massa Lubrense	121	1079	C
NA	Melito di Napoli	89	1194	C
NA	Meta	111	1146	C
NA	Monte di Procida	63	1125	C
NA	Mugnano di Napoli	125	1174	C
NA	Napoli	17	1034	C
NA	Nola	34	1021	C
NA	Ottaviano	220	1334	C
NA	Palma Campania	63	1229	C
NA	Piano di Sorrento	96	1121	C
NA	Pimonte	406	1646	D
NA	Poggiomarino	26	1166	C
NA	Pollena Trocchia	149	1297	C
NA	Pomigliano d'Arco	33	1127	C
NA	Pompei	14	1131	C
NA	Portici	29	1028	C
NA	Pozzuoli	28	979	C
NA	Procida	27	1088	C
NA	Qualiano	101	1213	C
NA	Quarto	55	1039	C
NA	Roccarainola	102	1135	C
NA	San Gennaro Vesuviano	56	1204	C
NA	San Giorgio a Cremano	56	1073	C
NA	San Giuseppe Vesuviano	101	1134	C
NA	San Paolo Bel Sito	50	1048	C
NA	San Sebastiano al Vesuvio	175	1273	C
NA	San Vitaliano	30	1014	C
NA	Santa Maria la Carità	16	1112	C
NA	Sant'Agnello	67	1135	C
NA	Sant'Anastasia	150	1216	C
NA	Sant'Antimo	58	1032	C
NA	Sant'Antonio Abate	20	1061	C
NA	Saviano	35	1023	C
NA	Scisciano	31	1016	C
NA	Serrara Fontana	366	1623	D
NA	Somma Vesuviana	165	1241	C
NA	Sorrento	50	1030	C
NA	Striano	22	1147	C
NA	Terzigno	105	1307	C
NA	Torre Annunziata	9	1123	C
NA	Torre del Greco	43	1051	C
NA	Trecase	99	1297	C
NA	Tufino	91	1117	C
NA	Vico Equense	90	1174	C
NA	Villaricca	105	1120	C
NA	Visciano	340	1535	D
NA	Volla	25	1062	C
AV	Aiello del Sabato	425	1931	D
AV	Altavilla Irpina	334	1780	D
AV	Andretta	850	2464	E
AV	Aquilonia	750	2299	E
AV	Ariano Irpino	788	2410	E
AV	Atripalda	294	1609	D
AV	Avella	207	1500	D
AV	Avellino	348	1742	D
AV	Bagnoli Irpino	654	2144	E
AV	Baiano	196	1117	C
AV	Bisaccia	860	2491	E
AV	Bonito	490	1980	D
AV	Cairano	770	2459	E
AV	Calabritto	480	1806	D
AV	Calitri	530	1929	D
AV	Candida	579	2087	D
AV	Caposele	405	1716	D
AV	Capriglia Irpina	575	2080	D
AV	Carife	740	2324	E
AV	Casalbore	601	2009	D
AV	Cassano Irpino	510	2010	D
AV	Castel Baronia	639	2231	E
AV	Castelfranci	450	1993	D
AV	Castelvetere sul Calore	750	2311	E
AV	Cervinara	284	1576	D
AV	Cesinali	380	1821	D
AV	Chianche	356	1834	D
AV	Chiusano di San Domenico	700	2388	E
AV	Contrada	420	1919	D
AV	Conza della Campania	594	2086	D
AV	Domicella	200	1374	C
AV	Flumeri	625	2154	E
AV	Fontanarosa	480	1906	D
AV	Forino	395	1919	D
AV	Frigento	911	2785	E
AV	Gesualdo	676	2305	E
AV	Greci	821	2658	E
AV	Grottaminarda	405	1950	D
AV	Grottolella	565	2120	E
AV	Guardia Lombardi	998	2686	E
AV	Lacedonia	732	2377	E
AV	Lapio	500	1932	D
AV	Lauro	192	1351	C
AV	Lioni	550	2022	D
AV	Luogosano	390	1913	D
AV	Manocalzati	450	1993	D
AV	Marzano di Nola	120	1217	C
AV	Melito Irpino	242	1549	D
AV	Mercogliano	550	2005	D
AV	Mirabella Eclano	372	1869	D
AV	Montaguto	730	2363	E
AV	Montecalvo Irpino	623	2214	E
AV	Montefalcione	523	2172	E
AV	Monteforte Irpino	502	1957	D
AV	Montefredane	593	2115	E
AV	Montefusco	705	2393	E
AV	Montella	560	2002	D
AV	Montemarano	820	2464	E
AV	Montemiletto	600	2158	E
AV	Monteverde	740	2302	E
AV	Montoro Inferiore	190	1353	C
AV	Montoro Superiore	240	1476	D
AV	Morra De Sanctis	863	2363	E
AV	Moschiano	276	1565	D
AV	Mugnano del Cardinale	250	1442	D
AV	Nusco	914	2695	E
AV	Ospedaletto d'Alpinolo	725	2401	E
AV	Pago del Vallo di Lauro	130	1236	C
AV	Parolise	546	2112	E
AV	Paternopoli	490	1921	D
AV	Petruro Irpino	500	1969	D
AV	Pietradefusi	400	1938	D
AV	Pietrastornina	513	2148	E
AV	Prata di Principato Ultra	310	1648	D
AV	Pratola Serra	280	1575	D
AV	Quadrelle	300	1624	D
AV	Quindici	247	1436	D
AV	Roccabascerana	417	2004	D
AV	Rocca San Felice	750	2424	E
AV	Rotondi	272	1688	D
AV	Salza Irpina	540	2097	D
AV	San Mango sul Calore	470	1895	D
AV	San Martino Valle Caudina	315	1794	D
AV	San Michele di Serino	364	1781	D
AV	San Nicola Baronia	610	2179	E
AV	San Potito Ultra	517	1966	D
AV	San Sossio Baronia	650	2259	E
AV	Santa Lucia di Serino	400	1870	D
AV	Sant'Andrea di Conza	665	2261	E
AV	Sant'Angelo all'Esca	460	1856	D
AV	Sant'Angelo a Scala	560	2069	D
AV	Sant'Angelo dei Lombardi	870	2385	E
AV	Santa Paolina	550	2072	D
AV	Santo Stefano del Sole	547	2025	D
AV	Savignano Irpino	698	2284	E
AV	Scampitella	775	2545	E
AV	Senerchia	600	2101	E
AV	Serino	416	1909	D
AV	Sirignano	270	1550	D
AV	Solofra	400	1870	D
AV	Sorbo Serpico	480	1894	D
AV	Sperone	175	1325	C
AV	Sturno	652	2233	E
AV	Summonte	738	2427	E
AV	Taurano	300	1537	D
AV	Taurasi	398	1933	D
AV	Teora	660	2248	E
AV	Torella dei Lombardi	666	2255	E
AV	Torre le Nocelle	420	1803	D
AV	Torrioni	645	2269	E
AV	Trevico	1090	3445	F
AV	Tufo	250	1452	D
AV	Vallata	870	2651	E
AV	Vallesaccarda	650	2362	E
AV	Venticano	370	1864	D
AV	Villamaina	560	2040	D
AV	Villanova del Battista	742	2321	E
AV	Volturara Irpina	697	2319	E
AV	Zungoli	657	2255	E
SA	Acerno	727	2459	E
SA	Agropoli	24	1021	C
SA	Albanella	205	1301	C
SA	Alfano	260	1369	C
SA	Altavilla Silentina	319	1536	D
SA	Amalfi	6	954	C
SA	Angri	32	1175	C
SA	Aquara	500	1762	D
SA	Ascea	235	1338	C
SA	Atena Lucana	625	2049	D
SA	Atrani	21	973	C
SA	Auletta	281	1437	D
SA	Baronissi	226	1437	D
SA	Battipaglia	72	1134	C
SA	Bellizzi	60	1118	C
SA	Bellizzi	60	1118	C
SA	Bellosguardo	559	1913	D
SA	Bracigliano	327	1646	D
SA	Buccino	649	2100	D
SA	Buonabitacolo	501	1772	D
SA	Caggiano	828	1772	D
SA	Calvanico	500	1669	D
SA	Camerota	322	1447	D
SA	Campagna	410	1557	D
SA	Campora	520	1848	D
SA	Cannalonga	530	1827	D
SA	Capaccio	419	1661	D
SA	Casal Velino	170	1151	C
SA	Casalbuono	661	1975	D
SA	Casaletto Spartano	400	1431	D
SA	Caselle in Pittari	444	1599	D
SA	Castel San Giorgio	90	1253	C
SA	Castel San Lorenzo	358	1585	D
SA	Castelcivita	487	1746	D
SA	Castellabate	35	1088	C
SA	Castelnuovo Cilento	280	1354	C
SA	Castelnuovo di Conza	650	2127	E
SA	Castiglione del Genovesi	598	1792	D
SA	Cava de' Tirreni	180	1274	C
SA	Celle di Bulgheria	234	1337	C
SA	Centola	336	1464	D
SA	Ceraso	340	1356	C
SA	Cetara	10	999	C
SA	Cicerale	475	1731	D
SA	Colliano	630	2102	E
SA	Conca dei Marini	120	1169	C
SA	Controne	200	1467	D
SA	Contursi Terme	250	1546	D
SA	Corbara	167	1349	C
SA	Corleto Monforte	672	1921	D
SA	Cuccaro Vetere	629	1914	D
SA	Eboli	145	1226	C
SA	Felitto	275	1481	D
SA	Fisciano	320	1637	D
SA	Furore	300	1543	D
SA	Futani	431	1583	D
SA	Giffoni Sei Casali	225	1396	C
SA	Giffoni Valle Piana	200	1294	C
SA	Gioi	680	2112	E
SA	Giungano	250	1450	D
SA	Ispani	256	1364	C
SA	Laureana Cilento	452	1730	D
SA	Laurino	531	1841	D
SA	Laurito	475	1638	D
SA	Laviano	475	1899	D
SA	Lustra	466	1720	D
SA	Magliano Vetere	650	1950	D
SA	Maiori	5	977	C
SA	Mercato San Severino	146	1171	C
SA	Minori	5	1043	C
SA	Moio della Civitella	515	1794	D
SA	Montano Antilia	700	2004	D
SA	Monte San Giacomo	668	2098	D
SA	Montecorice	90	1157	C
SA	Montecorvino Pugliano	368	1700	D
SA	Montecorvino Rovella	295	1536	D
SA	Monteforte Cilento	600	1979	D
SA	Montesano sulla Marcellana	850	2259	E
SA	Morigerati	268	1319	C
SA	Nocera Inferiore	43	1194	C
SA	Nocera Superiore	70	1228	C
SA	Novi Velia	648	1949	D
SA	Ogliastro Cilento	352	1577	D
SA	Olevano sul Tusciano	197	1542	D
SA	Oliveto Citra	300	1546	D
SA	Omignano	540	1857	D
SA	Orria	540	1812	D
SA	Ottati	529	1881	D
SA	Padula	699	1899	D
SA	Pagani	35	1184	C
SA	Palomonte	550	1983	D
SA	Pellezzano	247	1518	D
SA	Perdifumo	425	1576	D
SA	Perito	465	1626	D
SA	Pertosa	301	1453	D
SA	Petina	649	2090	D
SA	Piaggine	630	2028	D
SA	Pisciotta	170	1257	C
SA	Polla	468	1610	D
SA	Pollica	370	1507	D
SA	Pontecagnano Faiano	28	1011	C
SA	Positano	30	1052	C
SA	Postiglione	605	2037	D
SA	Praiano	120	1165	C
SA	Prignano Cilento	410	1650	D
SA	Ravello	350	1422	D
SA	Ricigliano	560	1744	D
SA	Roccadaspide	354	1580	D
SA	Roccagloriosa	430	1582	D
SA	Roccapiemonte	86	1248	C
SA	Rofrano	450	1607	D
SA	Romagnano al Monte	635	2083	D
SA	Roscigno	570	1850	D
SA	Rutino	371	1467	D
SA	Sacco	600	1971	D
SA	Sala Consilina	614	2033	D
SA	Salento	420	1529	D
SA	Salerno	4	994	C
SA	Salvitelle	640	2072	D
SA	San Cipriano Picentino	364	1499	D
SA	San Giovanni a Piro	450	1607	D
SA	San Gregorio Magno	475	1789	D
SA	San Mango Piemonte	210	1378	C
SA	San Marzano sul Sarno	20	1148	C
SA	San Mauro Cilento	560	1943	D
SA	San Mauro la Bruca	450	1607	D
SA	San Pietro al Tanagro	450	1587	D
SA	San Rufo	640	2079	D
SA	San Valentino Torio	22	1150	C
SA	Santa Marina	415	1563	D
SA	Sant'Angelo a Fasanella	520	1850	D
SA	Sant'Arsenio	463	1604	D
SA	Sant'Egidio del Monte Albino	60	1216	C
SA	Santomenna	540	1989	D
SA	Sanza	558	1854	D
SA	Sapri	5	938	C
SA	Sarno	30	1178	C
SA	Sassano	491	1639	D
SA	Scafati	12	1150	C
SA	Scala	360	1618	D
SA	Serramezzana	520	1694	D
SA	Serre	200	1294	C
SA	Sessa Cilento	520	1851	D
SA	Siano	126	1298	C
SA	Sicignano degli Alburni	610	2058	D
SA	Stella Cilento	386	1527	D
SA	Stio	675	1981	D
SA	Teggiano	635	2040	D
SA	Torchiara	360	1587	D
SA	Torraca	425	1576	D
SA	Torre Orsaia	295	1300	C
SA	Tortorella	582	1838	D
SA	Tramonti	321	1569	D
SA	Trentinara	606	2008	D
SA	Valle dell'Angelo	621	1914	D
SA	Vallo della Lucania	380	1519	D
SA	Valva	510	1952	D
SA	Vibonati	110	1069	C
SA	Vietri sul Mare	80	1087	C
FG	Accadia	650	2223	E
FG	Alberona	732	2386	E
FG	Anzano di Puglia	760	2459	E
FG	Apricena	73	1401	D
FG	Ascoli Satriano	393	1652	D
FG	Biccari	450	1926	D
FG	Bovino	620	2243	E
FG	Cagnano Varano	165	1396	C
FG	Candela	474	1986	D
FG	Carapelle	62	1384	C
FG	Carlantino	558	2049	D
FG	Carpino	147	1368	C
FG	Casalnuovo Monterotaro	432	1800	D
FG	Casalvecchio di Puglia	465	1851	D
FG	Castelluccio dei Sauri	284	1726	D
FG	Castelluccio Valmaggiore	630	2035	D
FG	Castelnuovo della Daunia	543	1958	D
FG	Celenza Valfortore	480	1997	D
FG	Celle di San Vito	726	2368	E
FG	Cerignola	120	1465	D
FG	Chieuti	221	1547	D
FG	Deliceto	575	2245	E
FG	Faeto	820	2525	E
FG	Foggia	76	1530	D
FG	Ischitella	310	1766	D
FG	Isole Tremiti	70	953	C
FG	Lesina	5	1449	D
FG	Lucera	219	1473	D
FG	Manfredonia	5	1523	D
FG	Margherita di Savoia	1	1284	C
FG	Mattinata	75	1404	D
FG	Monte Sant'Angelo	796	2400	E
FG	Monteleone di Puglia	842	2714	E
FG	Motta Montecorvino	662	2215	E
FG	Ordona	120	1473	D
FG	Orsara di Puglia	635	2266	E
FG	Orta Nova	69	1395	C
FG	Panni	801	2651	E
FG	Peschici	90	1427	D
FG	Pietramontecorvino	456	1714	D
FG	Poggio Imperiale	73	1401	D
FG	Rignano Garganico	590	2147	E
FG	Rocchetta Sant'Antonio	633	2263	E
FG	Rodi Garganico	42	1353	C
FG	Roseto Valfortore	658	2258	E
FG	San Ferdinando di Puglia	68	1393	C
FG	San Giovanni Rotondo	566	2004	D
FG	San Marco in Lamis	550	1981	D
FG	San Marco la Catola	683	2251	E
FG	San Paolo di Civitate	187	1576	D
FG	San Severo	86	1494	D
FG	Sannicandro Garganico	224	1633	D
FG	Sant'Agata di Puglia	794	2511	E
FG	Serracapriola	270	1622	D
FG	Stornara	107	1445	D
FG	Stornarella	154	1525	D
FG	Torremaggiore	169	1549	D
FG	Trinitapoli	5	1296	C
FG	Troia	439	1964	D
FG	Vico del Gargano	445	1974	D
FG	Vieste	43	1239	C
FG	Volturara Appula	526	2020	D
FG	Volturino	735	2326	E
FG	Zapponeta	2	1291	C
BA	Acquaviva delle Fonti	300	1610	D
BA	Adelfia	154	1402	D
BA	Alberobello	428	1644	D
BA	Altamura	467	1858	D
BA	Andria	151	1377	C
BA	Bari	5	1185	C
BA	Barletta	15	1306	C
BA	Binetto	179	1425	D
BA	Bisceglie	16	1203	C
BA	Bitetto	139	1380	C
BA	Bitonto	118	1350	C
BA	Bitritto	102	1327	C
BA	Canosa di Puglia	105	1187	C
BA	Capurso	74	1287	C
BA	Casamassima	223	1648	D
BA	Cassano delle Murge	341	1648	D
BA	Castellana Grotte	290	1673	D
BA	Cellamare	110	1339	C
BA	Conversano	219	1642	D
BA	Corato	232	1545	D
BA	Gioia del Colle	360	1755	D
BA	Giovinazzo	7	1190	C
BA	Gravina in Puglia	338	1746	D
BA	Grumo Appula	181	1441	D
BA	Locorotondo	410	1618	D
BA	Minervino Murge	429	1798	D
BA	Modugno	79	1311	C
BA	Mola di Bari	5	1187	C
BA	Molfetta	15	1202	C
BA	Monopoli	9	1066	C
BA	Noci	420	1785	D
BA	Noicattaro	98	1321	C
BA	Palo del Colle	177	1435	D
BA	Poggiorsini	460	1820	D
BA	Polignano a Mare	24	1088	C
BA	Putignano	372	1716	D
BA	Rutigliano	125	1360	C
BA	Ruvo di Puglia	256	1579	D
BA	Sammichele di Bari	280	1735	D
BA	Sannicandro di Bari	183	1444	D
BA	Santeramo in Colle	489	1884	D
BA	Spinazzola	435	1748	D
BA	Terlizzi	190	1454	D
BA	Toritto	233	1516	D
BA	Trani	7	1190	C
BA	Triggiano	60	1258	C
BA	Turi	250	1687	D
BA	Valenzano	85	1303	C
TA	Avetrana	62	1147	C
TA	Carosino	72	1194	C
TA	Castellaneta	245	1534	D
TA	Crispiano	243	1386	C
TA	Faggiano	36	1137	C
TA	Fragagnano	123	1266	C
TA	Ginosa	240	1500	D
TA	Grottaglie	130	1263	C
TA	Laterza	340	1657	D
TA	Leporano	47	1140	C
TA	Lizzano	67	1004	C
TA	Manduria	79	1174	C
TA	Martina Franca	431	1844	D
TA	Maruggio	26	1103	C
TA	Massafra	110	1123	C
TA	Monteiasi	47	1182	C
TA	Montemesola	178	1359	C
TA	Monteparano	128	1284	C
TA	Mottola	387	1715	D
TA	Palagianello	133	1317	C
TA	Palagiano	39	1162	C
TA	Pulsano	37	1138	C
TA	Roccaforzata	145	1303	C
TA	San Giorgio Jonico	75	1258	C
TA	San Marzano di San Giuseppe	134	1247	C
TA	Sava	107	1164	C
TA	Statte	136	1159	C
TA	Taranto	15	1071	C
TA	Torricella	32	1122	C
BR	Brindisi	13	1083	C
BR	Carovigno	161	1320	C
BR	Ceglie Messapica	298	1542	D
BR	Cellino San Marco	58	1159	C
BR	Cisternino	393	1590	D
BR	Erchie	68	1156	C
BR	Fasano	118	1251	C
BR	Francavilla Fontana	142	1286	C
BR	Latiano	97	1277	C
BR	Mesagne	72	1237	C
BR	Oria	154	1328	C
BR	Ostuni	218	1259	C
BR	San Donaci	42	1133	C
BR	San Michele Salentino	153	1307	C
BR	San Pancrazio Salentino	62	1160	C
BR	San Pietro Vernotico	36	1123	C
BR	San Vito dei Normanni	108	1234	C
BR	Torchiarolo	28	1110	C
BR	Torre Santa Susanna	72	1176	C
BR	Villa Castelli	251	1466	D
LE	Acquarica del Capo	110	1198	C
LE	Alessano	140	1204	C
LE	Alezio	75	1079	C
LE	Alliste	54	1094	C
LE	Andrano	110	1296	C
LE	Aradeo	75	1148	C
LE	Arnesano	33	1052	C
LE	Bagnolo del Salento	96	1231	C
LE	Botrugno	95	1202	C
LE	Calimera	54	1173	C
LE	Campi Salentina	33	1119	C
LE	Cannole	100	1231	C
LE	Caprarica di Lecce	60	1178	C
LE	Carmiano	31	1096	C
LE	Carpignano Salentino	75	1232	C
LE	Casarano	109	1113	C
LE	Castri di Lecce	47	1161	C
LE	Castrignano de' Greci	90	1252	C
LE	Castrignano del Capo	121	1116	C
LE	Castro	89	1243	C
LE	Cavallino	36	1104	C
LE	Collepasso	119	1290	C
LE	Copertino	34	1194	C
LE	Corigliano d'Otranto	97	1260	C
LE	Corsano	121	1211	C
LE	Cursi	91	1248	C
LE	Cutrofiano	85	1240	C
LE	Diso	99	1246	C
LE	Gagliano del Capo	114	1100	C
LE	Galatina	75	1201	C
LE	Galatone	60	1224	C
LE	Gallipoli	12	999	C
LE	Giuggianello	79	1225	C
LE	Giurdignano	78	1190	C
LE	Guagnano	44	1133	C
LE	Lecce	49	1153	C
LE	Lequile	38	1059	C
LE	Leverano	39	1197	C
LE	Lizzanello	45	1110	C
LE	Maglie	81	1240	C
LE	Martano	91	1253	C
LE	Martignano	90	1216	C
LE	Matino	75	1073	C
LE	Melendugno	36	1147	C
LE	Melissano	59	1100	C
LE	Melpignano	89	1250	C
LE	Miggiano	107	1316	C
LE	Minervino di Lecce	98	1199	C
LE	Monteroni di Lecce	35	1055	C
LE	Montesano Salentino	106	1312	C
LE	Morciano di Leuca	130	1105	C
LE	Muro Leccese	82	1213	C
LE	Nardò	45	1208	C
LE	Neviano	108	1288	C
LE	Nociglia	102	1276	C
LE	Novoli	37	1091	C
LE	Ortelle	99	1282	C
LE	Otranto	15	1099	C
LE	Palmariggi	99	1235	C
LE	Parabita	80	1086	C
LE	Patù	124	1097	C
LE	Poggiardo	86	1229	C
LE	Porto Cesareo	1	1154	C
LE	Presicce	104	1332	C
LE	Racale	55	1095	C
LE	Ruffano	127	1362	C
LE	Salice Salentino	48	1137	C
LE	Salve	130	1224	C
LE	San Cassiano	90	1204	C
LE	San Cesario di Lecce	42	1110	C
LE	San Donato di Lecce	79	1202	C
LE	San Pietro in Lama	43	1111	C
LE	Sanarica	78	1224	C
LE	Sannicola	75	1079	C
LE	Santa Cesarea Terme	25	1178	C
LE	Scorrano	95	1230	C
LE	Seclì	74	1247	C
LE	Sogliano Cavour	75	1225	C
LE	Soleto	89	1216	C
LE	Specchia	131	1367	C
LE	Spongano	96	1240	C
LE	Squinzano	48	1105	C
LE	Sternatia	75	1197	C
LE	Supersano	106	1271	C
LE	Surano	105	1286	C
LE	Surbo	40	1062	C
LE	Taurisano	110	1340	C
LE	Taviano	58	1099	C
LE	Tiggiano	128	1221	C
LE	Trepuzzi	55	1081	C
LE	Tricase	98	1183	C
LE	Tuglie	74	1078	C
LE	Ugento	108	1163	C
LE	Uggiano la Chiesa	77	1120	C
LE	Veglie	47	1137	C
LE	Vernole	38	1104	C
LE	Zollino	90	1206	C
PZ	Abriola	957	2650	E
PZ	Acerenza	833	2270	E
PZ	Albano di Lucania	899	2544	E
PZ	Anzi	1008	2739	E
PZ	Armento	710	2156	E
PZ	Atella	500	1818	D
PZ	Avigliano	800	2284	E
PZ	Balvano	425	1682	D
PZ	Banzi	568	2056	D
PZ	Baragiano	625	2046	D
PZ	Barile	600	2079	D
PZ	Bella	662	2127	E
PZ	Brienza	713	2206	E
PZ	Brindisi Montagna	800	2364	E
PZ	Calvello	730	2237	E
PZ	Calvera	630	2055	D
PZ	Campomaggiore	795	2355	E
PZ	Cancellara	680	2146	E
PZ	Carbone	650	2091	D
PZ	Castelgrande	950	2704	E
PZ	Castelluccio Inferiore	495	1809	D
PZ	Castelluccio Superiore	680	2273	E
PZ	Castelmezzano	750	2273	E
PZ	Castelsaraceno	916	2586	E
PZ	Castronuovo di Sant'Andrea	650	2091	D
PZ	Cersosimo	548	1905	D
PZ	Chiaromonte	794	2226	E
PZ	Corleto Perticara	757	2242	E
PZ	Episcopia	530	1873	D
PZ	Fardella	745	2206	E
PZ	Filiano	597	1995	D
PZ	Forenza	836	2275	E
PZ	Francavilla in Sinni	421	1674	D
PZ	Gallicchio	730	2207	E
PZ	Genzano di Lucania	587	2015	D
PZ	Ginestra	564	1956	D
PZ	Grumento Nova	771	2311	E
PZ	Guardia Perticara	750	2273	E
PZ	Lagonegro	666	2120	E
PZ	Latronico	888	2535	E
PZ	Laurenzana	850	2455	E
PZ	Lauria	430	1691	D
PZ	Lavello	313	1501	D
PZ	Maratea	300	1325	C
PZ	Marsico Nuovo	865	2482	E
PZ	Marsicovetere	1037	2801	E
PZ	Maschito	595	1991	D
PZ	Melfi	530	1841	D
PZ	Missanello	604	1999	D
PZ	Moliterno	879	2295	E
PZ	Montemilone	320	1405	D
PZ	Montemurro	723	2224	E
PZ	Muro Lucano	600	2000	D
PZ	Nemoli	421	1674	D
PZ	Noepoli	676	2138	E
PZ	Oppido Lucano	670	2127	E
PZ	Palazzo San Gervasio	485	1924	D
PZ	Paterno	634	2062	D
PZ	Pescopagano	954	2712	E
PZ	Picerno	721	2265	E
PZ	Pietragalla	839	2435	E
PZ	Pietrapertosa	1088	2888	E
PZ	Pignola	926	2593	E
PZ	Potenza	819	2472	E
PZ	Rapolla	439	1676	D
PZ	Rapone	838	2433	E
PZ	Rionero in Vulture	656	2144	E
PZ	Ripacandida	620	2036	D
PZ	Rivello	479	1780	D
PZ	Roccanova	648	2087	D
PZ	Rotonda	580	2113	E
PZ	Ruoti	751	2275	E
PZ	Ruvo del Monte	638	2148	E
PZ	San Chirico Nuovo	745	2134	E
PZ	San Chirico Raparo	780	2201	E
PZ	San Costantino Albanese	650	2091	D
PZ	San Fele	937	2495	E
PZ	San Martino d'Agri	666	2076	D
PZ	San Paolo Albanese	800	2364	E
PZ	San Severino Lucano	877	2504	E
PZ	Sant'Angelo le Fratte	560	1927	D
PZ	Sant'Arcangelo	388	1614	D
PZ	Sarconi	636	2066	D
PZ	Sasso di Castalda	949	2635	E
PZ	Satriano di Lucania	653	2096	D
PZ	Savoia di Lucania	720	2402	E
PZ	Senise	335	1518	D
PZ	Spinoso	649	2089	D
PZ	Teana	806	2248	E
PZ	Terranova di Pollino	926	2593	E
PZ	Tito	650	2091	D
PZ	Tolve	568	1945	D
PZ	Tramutola	650	2091	D
PZ	Trecchina	500	1818	D
PZ	Trivigno	735	2246	E
PZ	Vaglio Basilicata	954	2644	E
PZ	Venosa	415	1663	D
PZ	Vietri di Potenza	405	1645	D
PZ	Viggianello	500	2102	E
PZ	Viggiano	975	2683	E
MT	Accettura	770	2212	E
MT	Aliano	555	1812	D
MT	Bernalda	126	1366	C
MT	Calciano	420	1705	D
MT	Cirigliano	656	2044	D
MT	Colobraro	630	2006	D
MT	Craco	391	1655	D
MT	Ferrandina	497	1788	D
MT	Garaguso	492	1803	D
MT	Gorgoglione	800	2256	E
MT	Grassano	576	1837	D
MT	Grottole	482	1787	D
MT	Irsina	548	1885	D
MT	Matera	401	1776	D
MT	Miglionico	461	1757	D
MT	Montalbano Jonico	288	1392	C
MT	Montescaglioso	352	1597	D
MT	Nova Siri	355	1542	D
MT	Oliveto Lucano	546	1882	D
MT	Pisticci	364	1615	D
MT	Policoro	25	1137	C
MT	Pomarico	454	1753	D
MT	Rotondella	576	1925	D
MT	Salandra	552	1959	D
MT	San Giorgio Lucano	416	1691	D
MT	San Mauro Forte	540	1874	D
MT	Scanzano Jonico	21	1131	C
MT	Stigliano	909	2472	E
MT	Tricarico	698	2056	D
MT	Tursi	210	1452	D
MT	Valsinni	250	1462	D
CS	Acquaformosa	756	2314	E
CS	Acquappesa	80	973	C
CS	Acri	720	2256	E
CS	Aiello Calabro	502	1808	D
CS	Aieta	524	1780	D
CS	Albidona	810	2418	E
CS	Alessandria del Carretto	1000	2794	E
CS	Altilia	594	1990	D
CS	Altomonte	455	1727	D
CS	Amantea	50	913	C
CS	Amendolara	227	1264	C
CS	Aprigliano	718	2227	E
CS	Belmonte Calabro	262	1333	C
CS	Belsito	600	2122	E
CS	Belvedere Marittimo	150	1120	C
CS	Bianchi	825	2448	E
CS	Bisignano	350	1523	D
CS	Bocchigliero	870	2551	E
CS	Bonifati	425	1562	D
CS	Buonvicino	400	1584	D
CS	Calopezzati	217	1137	C
CS	Caloveto	385	1604	D
CS	Campana	612	2030	D
CS	Canna	417	1640	D
CS	Cariati	50	913	C
CS	Carolei	624	2046	D
CS	Carpanzano	600	2002	D
CS	Casole Bruzio	647	2085	D
CS	Cassano allo Ionio	250	1309	C
CS	Castiglione Cosentino	400	1588	D
CS	Castrolibero	559	1917	D
CS	Castroregio	819	2436	E
CS	Castrovillari	362	1705	D
CS	Celico	750	2291	E
CS	Cellara	750	2291	E
CS	Cerchiara di Calabria	650	2101	E
CS	Cerisano	610	2018	D
CS	Cervicati	485	1890	D
CS	Cerzeto	450	1788	D
CS	Cetraro	120	1117	C
CS	Civita	450	1705	D
CS	Cleto	250	1309	C
CS	Colosimi	870	2537	E
CS	Corigliano Calabro	210	1146	C
CS	Cosenza	238	1317	C
CS	Cropalati	384	1602	D
CS	Crosia	230	1163	C
CS	Diamante	25	873	B
CS	Dipignano	720	2231	E
CS	Domanico	730	2256	E
CS	Fagnano Castello	516	1951	D
CS	Falconara Albanese	602	1996	D
CS	Figline Vegliaturo	705	2201	E
CS	Firmo	370	1720	D
CS	Fiumefreddo Bruzio	220	1250	C
CS	Francavilla Marittima	273	1355	C
CS	Frascineto	486	1776	D
CS	Fuscaldo	350	1562	D
CS	Grimaldi	650	2101	E
CS	Grisolia	465	1735	D
CS	Guardia Piemontese	515	1949	D
CS	Lago	485	1787	D
CS	Laino Borgo	271	1351	C
CS	Laino Castello	400	1606	D
CS	Lappano	650	2091	D
CS	Lattarico	406	1644	D
CS	Longobardi	325	1458	D
CS	Longobucco	784	2386	E
CS	Lungro	600	2010	D
CS	Luzzi	376	1573	D
CS	Maierà	360	1527	D
CS	Malito	728	2256	E
CS	Malvito	449	1821	D
CS	Mandatoriccio	561	1927	D
CS	Mangone	805	2399	E
CS	Marano Marchesato	550	1899	D
CS	Marano Principato	496	1791	D
CS	Marzi	530	1861	D
CS	Mendicino	500	1799	D
CS	Mongrassano	540	1998	D
CS	Montalto Uffugo	430	1691	D
CS	Montegiordano	619	2040	D
CS	Morano Calabro	694	2188	E
CS	Mormanno	840	2477	E
CS	Mottafollone	384	1616	D
CS	Nocara	859	2515	E
CS	Oriolo	450	1705	D
CS	Orsomarso	120	1097	C
CS	Paludi	430	1693	D
CS	Panettieri	937	2669	E
CS	Paola	94	1033	C
CS	Papasidero	208	1260	C
CS	Parenti	798	2394	E
CS	Paterno Calabro	680	2151	E
CS	Pedace	598	1986	D
CS	Pedivigliano	580	1963	D
CS	Piane Crati	609	2008	D
CS	Pietrafitta	700	2191	E
CS	Pietrapaola	375	1564	D
CS	Plataci	930	2656	E
CS	Praia a Mare	5	857	B
CS	Rende	474	1747	D
CS	Rocca Imperiale	204	1218	C
CS	Roggiano Gravina	260	1348	C
CS	Rogliano	660	2122	E
CS	Rose	399	1605	D
CS	Roseto Capo Spulico	217	1244	C
CS	Rossano	270	1146	C
CS	Rota Greca	510	1939	D
CS	Rovito	744	2279	E
CS	San Basile	540	1883	D
CS	San Benedetto Ullano	460	1750	D
CS	San Cosmo Albanese	400	1623	D
CS	San Demetrio Corone	521	1862	D
CS	San Donato di Ninea	800	2421	E
CS	San Fili	566	1930	D
CS	San Giorgio Albanese	428	1695	D
CS	San Giovanni in Fiore	1049	2897	E
CS	San Lorenzo Bellizzi	830	2458	E
CS	San Lorenzo del Vallo	330	1482	D
CS	San Lucido	56	959	C
CS	San Marco Argentano	426	1774	D
CS	San Martino di Finita	550	1923	D
CS	San Nicola Arcella	110	1045	C
CS	San Pietro in Amantea	374	1555	D
CS	San Pietro in Guarano	625	2040	D
CS	San Sosti	363	1580	D
CS	San Vincenzo la Costa	493	1785	D
CS	Sangineto	275	1382	C
CS	Santa Caterina Albanese	472	1866	D
CS	Santa Domenica Talao	304	1416	D
CS	Santa Maria del Cedro	110	1030	C
CS	Santa Sofia d'Epiro	558	1935	D
CS	Sant'Agata di Esaro	461	1560	D
CS	Santo Stefano di Rogliano	663	2113	E
CS	Saracena	606	2014	D
CS	Scala Coeli	370	1537	D
CS	Scalea	25	875	B
CS	Scigliano	659	2119	E
CS	Serra d'Aiello	373	1553	D
CS	Serra Pedace	726	2243	E
CS	Spezzano Albanese	320	1462	D
CS	Spezzano della Sila	800	2392	E
CS	Spezzano Piccolo	743	2277	E
CS	Tarsia	192	1201	C
CS	Terranova da Sibari	313	1449	D
CS	Terravecchia	472	1751	D
CS	Torano Castello	370	1622	D
CS	Tortora	300	1325	C
CS	Trebisacce	73	973	C
CS	Trenta	618	2026	D
CS	Vaccarizzo Albanese	448	1718	D
CS	Verbicaro	428	1662	D
CS	Villapiana	206	1371	C
CS	Zumpano	429	1647	D
CZ	Albi	710	2319	E
CZ	Amaroni	378	1513	D
CZ	Amato	480	1674	D
CZ	Andali	650	2132	E
CZ	Argusto	530	1773	D
CZ	Badolato	240	1253	C
CZ	Belcastro	495	1700	D
CZ	Borgia	341	1372	C
CZ	Botricello	19	853	B
CZ	Caraffa di Catanzaro	358	1409	D
CZ	Cardinale	562	1840	D
CZ	Carlopoli	924	2689	E
CZ	Catanzaro	320	1328	C
CZ	Cenadi	539	1792	D
CZ	Centrache	458	1622	D
CZ	Cerva	800	2427	E
CZ	Chiaravalle Centrale	545	1804	D
CZ	Cicala	829	2490	E
CZ	Conflenti	540	1883	D
CZ	Cortale	410	1642	D
CZ	Cropani	347	1264	C
CZ	Curinga	380	1502	D
CZ	Davoli	401	1591	D
CZ	Decollatura	765	2370	E
CZ	Falerna	550	1904	D
CZ	Feroleto Antico	280	1295	C
CZ	Fossato Serralta	722	2573	E
CZ	Gagliato	450	1605	D
CZ	Gasperina	489	1687	D
CZ	Gimigliano	600	1902	D
CZ	Girifalco	456	1676	D
CZ	Gizzeria	630	2037	D
CZ	Guardavalle	225	1222	C
CZ	Isca sullo Ionio	188	1144	C
CZ	Jacurso	441	1680	D
CZ	Lamezia Terme	216	1199	C
CZ	Magisano	565	1962	D
CZ	Maida	299	1323	C
CZ	Marcedusa	288	1310	C
CZ	Marcellinara	337	1363	C
CZ	Martirano	381	1549	D
CZ	Martirano Lombardo	520	1841	D
CZ	Miglierina	575	1799	D
CZ	Montauro	393	1485	D
CZ	Montepaone	367	1431	D
CZ	Motta Santa Lucia	590	1988	D
CZ	Nocera Tirinese	240	1253	C
CZ	Olivadi	485	1678	D
CZ	Palermiti	496	1702	D
CZ	Pentone	648	2082	D
CZ	Petrizzi	391	1481	D
CZ	Petronà	889	2601	E
CZ	Pianopoli	250	1233	C
CZ	Platania	750	2324	E
CZ	San Floro	260	1198	C
CZ	San Mango d'Aquino	468	1732	D
CZ	San Pietro a Maida	355	1523	D
CZ	San Pietro Apostolo	750	2324	E
CZ	San Sostene	470	1647	D
CZ	San Vito sullo Ionio	404	1508	D
CZ	Santa Caterina dello Ionio e Marina	459	1191	C
CZ	Sant'Andrea Apostolo dello Ionio	312	1404	D
CZ	Satriano	293	1275	C
CZ	Sellia	560	1919	D
CZ	Sellia Marina	82	955	C
CZ	Serrastretta	840	2513	E
CZ	Sersale	740	2309	E
CZ	Settingiano	270	1219	C
CZ	Simeri Crichi	465	1501	D
CZ	Sorbo San Basile	620	2051	D
CZ	Soverato	8	854	B
CZ	Soveria Mannelli	774	2374	E
CZ	Soveria Simeri	367	1426	D
CZ	Squillace	344	1258	C
CZ	Staletti	382	1551	D
CZ	Taverna	521	1843	D
CZ	Tiriolo	690	2160	E
CZ	Torre di Ruggiero	566	1849	D
CZ	Vallefiorita	329	1440	D
CZ	Zagarise	581	1983	D
RC	Africo	15	664	B
RC	Agnana Calabra	210	1093	C
RC	Anoia	210	1026	C
RC	Antonimina	327	1168	C
RC	Ardore	250	1007	C
RC	Bagaladi	473	1586	D
RC	Bagnara Calabra	50	758	B
RC	Benestare	250	1007	C
RC	Bianco	12	784	B
RC	Bivongi	270	1029	C
RC	Bova	820	2250	E
RC	Bova Marina	20	765	B
RC	Bovalino	11	782	B
RC	Brancaleone	12	770	B
RC	Bruzzano Zeffirio	82	710	B
RC	Calanna	511	1658	D
RC	Camini	300	1091	C
RC	Campo Calabro	138	1015	C
RC	Candidoni	239	1199	C
RC	Canolo	432	1490	D
RC	Caraffa del Bianco	355	1344	C
RC	Cardeto	700	2033	D
RC	Careri	320	1144	C
RC	Casignana	342	1187	C
RC	Caulonia	300	1091	C
RC	Ciminà	312	1137	C
RC	Cinquefrondi	257	1191	C
RC	Cittanova	400	1423	D
RC	Condofuri	339	1323	C
RC	Cosoleto	440	1574	D
RC	Delianuova	600	1827	D
RC	Feroleto della Chiesa	159	1015	C
RC	Ferruzzano	470	1566	D
RC	Fiumara	192	1010	C
RC	Galatro	158	985	C
RC	Gerace	500	1699	D
RC	Giffone	594	1896	D
RC	Gioia Tauro	29	715	B
RC	Gioiosa Ionica	120	1010	C
RC	Grotteria	317	1317	C
RC	Laganadi	499	1639	D
RC	Laureana di Borrello	270	1267	C
RC	Locri	7	774	B
RC	Mammola	240	1156	C
RC	Marina di Gioiosa Ionica	10	780	B
RC	Maropati	239	1154	C
RC	Martone	290	1218	C
RC	Melicuccà	273	981	C
RC	Melicucco	167	1003	C
RC	Melito di Porto Salvo	28	805	B
RC	Molochio	310	1235	C
RC	Monasterace	138	943	C
RC	Montebello Ionico	425	1635	D
RC	Motta San Giovanni	450	1535	D
RC	Oppido Mamertina	321	1258	C
RC	Palizzi	272	1205	C
RC	Palmi	228	888	B
RC	Pazzano	410	1511	D
RC	Placanica	240	863	B
RC	Platì	300	1111	C
RC	Polistena	254	1185	C
RC	Portigliola	101	970	C
RC	Reggio di Calabria	31	772	B
RC	Riace	300	1091	C
RC	Rizziconi	87	864	B
RC	Roccaforte del Greco	971	2548	E
RC	Roccella Ionica	16	793	B
RC	Roghudi	55	1001	C
RC	Rosarno	67	823	B
RC	Samo	280	1194	C
RC	San Ferdinando	6	691	B
RC	San Giorgio Morgeto	512	1657	D
RC	San Giovanni di Gerace	310	1260	C
RC	San Lorenzo	787	2203	E
RC	San Luca	250	1007	C
RC	San Pietro di Caridà	325	1334	C
RC	San Procopio	352	1390	C
RC	San Roberto	280	1190	C
RC	Santa Cristina d'Aspromonte	514	1729	D
RC	Sant'Agata del Bianco	405	1441	D
RC	Sant'Alessio in Aspromonte	567	1772	D
RC	Sant'Eufemia d'Aspromonte	450	1581	D
RC	Sant'Ilario dello Ionio	128	752	B
RC	Santo Stefano in Aspromonte	714	2141	E
RC	Scido	456	1607	D
RC	Scilla	72	886	B
RC	Seminara	290	1017	C
RC	Serrata	277	1109	C
RC	Siderno	10	770	B
RC	Sinopoli	500	1699	D
RC	Staiti	550	1728	D
RC	Stignano	343	1181	C
RC	Stilo	400	1490	D
RC	Taurianova	210	1093	C
RC	Terranova Sappo Minulio	250	1022	C
RC	Varapodio	231	1070	C
RC	Villa San Giovanni	15	775	B
KR	Belvedere di Spinello	330	1383	C
KR	Caccuri	646	2094	D
KR	Carfizzi	512	1827	D
KR	Casabona	287	1362	C
KR	Castelsilano	900	2600	E
KR	Cerenzia	664	2123	E
KR	Cirò	351	1571	D
KR	Cirò Marina	5	845	B
KR	Cotronei	502	1846	D
KR	Crotone	8	899	B
KR	Crucoli	380	1547	D
KR	Cutro	220	1167	C
KR	Isola di Capo Rizzuto	90	991	C
KR	Melissa	256	1287	C
KR	Mesoraca	415	1671	D
KR	Pallagorio	554	1898	D
KR	Petilia Policastro	436	1681	D
KR	Rocca di Neto	165	1132	C
KR	Roccabernarda	180	1083	C
KR	San Mauro Marchesato	289	1356	C
KR	San Nicola dell'Alto	579	1966	D
KR	Santa Severina	326	1434	D
KR	Savelli	1014	2909	E
KR	Scandale	350	1440	D
KR	Strongoli	342	1467	D
KR	Umbriatico	422	1633	D
KR	Verzino	549	1888	D
VV	Acquaro	262	1299	C
VV	Arena	496	1628	D
VV	Briatico	51	891	B
VV	Brognaturo	755	2495	E
VV	Capistrano	352	1399	C
VV	Cessaniti	428	1699	D
VV	Dasà	258	1291	C
VV	Dinami	260	1295	C
VV	Drapia	262	1334	C
VV	Fabrizia	947	2738	E
VV	Filadelfia	570	1857	D
VV	Filandari	486	1607	D
VV	Filogaso	283	1343	C
VV	Francavilla Angitola	290	1269	C
VV	Francica	322	1262	C
VV	Gerocarne	241	1160	C
VV	Ionadi	430	1652	D
VV	Joppolo	177	1105	C
VV	Limbadi	229	1163	C
VV	Maierato	258	1291	C
VV	Mileto	365	1241	C
VV	Mongiana	922	2779	E
VV	Monterosso Calabro	310	1311	C
VV	Nardodipace	1080	3017	F
VV	Nicotera	212	1194	C
VV	Parghelia	80	952	C
VV	Pizzo	44	880	B
VV	Pizzoni	290	1358	C
VV	Polia	400	1500	D
VV	Ricadi	284	1345	C
VV	Rombiolo	460	1552	D
VV	San Calogero	261	1297	C
VV	San Costantino Calabro	454	1539	D
VV	San Gregorio d'Ippona	402	1593	D
VV	San Nicola da Crissa	518	1837	D
VV	Sant'Onofrio	350	1321	C
VV	Serra San Bruno	790	2693	E
VV	Simbario	766	2662	E
VV	Sorianello	420	1631	D
VV	Soriano Calabro	268	1312	C
VV	Spadola	754	2617	E
VV	Spilinga	455	1705	D
VV	Stefanaconi	365	1516	D
VV	Tropea	61	912	C
VV	Vallelonga	646	2017	D
VV	Vazzano	357	1499	D
VV	Vibo Valentia	476	1586	D
VV	Zaccanopoli	430	1687	D
VV	Zambrone	222	1250	C
VV	Zungri	554	1912	D
TP	Alcamo	258	1140	C
TP	Buseto Palizzolo	249	1086	C
TP	Calatafimi	338	1230	C
TP	Campobello di Mazara	110	1038	C
TP	Castellammare del Golfo	26	820	B
TP	Castelvetrano	187	1055	C
TP	Custonaci	186	1015	C
TP	Erice	751	1648	D
TP	Favignana	6	814	B
TP	Gibellina	227	1263	C
TP	Marsala	12	816	B
TP	Mazara del Vallo	8	927	C
TP	Paceco	36	848	B
TP	Pantelleria	5	717	B
TP	Partanna	414	1236	C
TP	Petrosino	13	936	C
TP	Poggioreale	189	1297	C
TP	Salaparuta	171	1259	C
TP	Salemi	446	1203	C
TP	San Vito Lo Capo	6	813	B
TP	Santa Ninfa	410	1231	C
TP	Trapani	3	810	B
TP	Valderice	240	1076	C
TP	Vita	480	1389	C
PA	Alia	726	1744	D
PA	Alimena	740	1816	D
PA	Aliminusa	450	1326	C
PA	Altavilla Milicia	73	869	B
PA	Altofonte	350	948	C
PA	Bagheria	78	874	B
PA	Balestrate	35	650	B
PA	Baucina	550	1577	D
PA	Belmonte Mezzagno	356	1251	C
PA	Bisacquino	744	1758	D
PA	Blufi	725	1734	D
PA	Bolognetta	350	1207	C
PA	Bompietro	685	1715	D
PA	Borgetto	290	976	C
PA	Caccamo	521	1531	D
PA	Caltavuturo	635	1664	D
PA	Campofelice di Fitalia	734	1813	D
PA	Campofelice di Roccella	54	759	B
PA	Campofiorito	666	1627	D
PA	Camporeale	425	1273	C
PA	Capaci	51	737	B
PA	Carini	170	788	B
PA	Castelbuono	423	1321	C
PA	Casteldaccia	79	879	B
PA	Castellana Sicula	765	1835	D
PA	Castronuovo di Sicilia	660	1627	D
PA	Cefalà Diana	563	1546	D
PA	Cefalù	16	702	B
PA	Cerda	274	1050	C
PA	Chiusa Sclafani	658	1770	D
PA	Ciminna	530	1545	D
PA	Cinisi	75	785	B
PA	Collesano	468	1379	C
PA	Contessa Entellina	571	1588	D
PA	Corleone	550	1481	D
PA	Ficarazzi	23	791	B
PA	Gangi	1011	2179	E
PA	Geraci Siculo	1077	2282	E
PA	Giardinello	275	1012	C
PA	Giuliana	710	1722	D
PA	Godrano	698	1748	D
PA	Gratteri	657	1734	D
PA	Isnello	530	1504	D
PA	Isola delle Femmine	6	631	B
PA	Lascari	76	796	B
PA	Lercara Friddi	660	1574	D
PA	Marineo	531	1522	D
PA	Mezzojuso	534	1526	D
PA	Misilmeri	129	897	B
PA	Monreale	310	1033	C
PA	Montelepre	343	1058	C
PA	Montemaggiore Belsito	517	1430	D
PA	Palazzo Adriano	696	1716	D
PA	Palermo	14	751	B
PA	Partinico	175	796	B
PA	Petralia Soprana	1147	2382	E
PA	Petralia Sottana	1000	2162	E
PA	Piana degli Albanesi	720	1711	D
PA	Polizzi Generosa	920	2037	D
PA	Pollina	730	1800	D
PA	Prizzi	966	2304	E
PA	Roccamena	480	1346	C
PA	Roccapalumba	530	1457	D
PA	San Cipirello	394	1203	C
PA	San Giuseppe Jato	467	1317	C
PA	San Mauro Castelverde	1050	2240	E
PA	Santa Cristina Gela	674	1719	D
PA	Santa Flavia	45	796	B
PA	Sciara	210	1047	C
PA	Scillato	218	1009	C
PA	Sclafani Bagni	813	1927	D
PA	Termini Imerese	77	864	B
PA	Terrasini	33	720	B
PA	Torretta	325	1056	C
PA	Trabia	50	735	B
PA	Trappeto	25	681	B
PA	Ustica	49	717	B
PA	Valledolmo	746	1786	D
PA	Ventimiglia di Sicilia	540	1561	D
PA	Vicari	700	1719	D
PA	Villabate	47	766	B
PA	Villafrati	450	1395	C
ME	Acquedolci	15	716	B
ME	Alcara li Fusi	400	1310	C
ME	Alì	450	1396	C
ME	Alì Terme	9	642	B
ME	Antillo	480	1430	D
ME	Barcellona Pozzo di Gotto	60	729	B
ME	Basicò	520	1516	D
ME	Brolo	8	640	B
ME	Capizzi	1100	2507	E
ME	Capo d'Orlando	8	640	B
ME	Capri Leone	400	1310	C
ME	Caronia	304	1146	C
ME	Casalvecchio Siculo	420	1345	C
ME	Castel di Lucio	753	1914	D
ME	Castell'Umberto	660	1755	D
ME	Castelmola	529	1504	D
ME	Castroreale	394	1300	C
ME	Cesarò	1150	2593	E
ME	Condrò	58	726	B
ME	Falcone	3	631	B
ME	Ficarra	450	1396	C
ME	Fiumedinisi	200	968	C
ME	Floresta	1275	3309	F
ME	Fondachelli-Fantina	628	1700	D
ME	Forza d'Agrò	420	1345	C
ME	Francavilla di Sicilia	330	1191	C
ME	Frazzanò	563	1589	D
ME	Furci Siculo	9	642	B
ME	Furnari	145	874	B
ME	Gaggi	106	808	B
ME	Galati Mamertino	790	1977	D
ME	Gallodoro	388	1290	C
ME	Giardini-Naxos	5	635	B
ME	Gioiosa Marea	30	678	B
ME	Graniti	350	1225	C
ME	Gualtieri Sicaminò	80	763	B
ME	Itala	210	985	C
ME	Leni	202	972	C
ME	Letojanni	5	635	B
ME	Librizzi	501	1483	D
ME	Limina	552	1570	D
ME	Lipari	44	758	B
ME	Longi	616	1680	D
ME	Malfa	90	780	B
ME	Malvagna	710	1840	D
ME	Mandanici	417	1339	C
ME	Mazzarrà Sant'Andrea	110	814	B
ME	Merì	64	736	B
ME	Messina	3	707	B
ME	Milazzo	1	628	B
ME	Militello Rosmarino	420	1345	C
ME	Mirto	428	1358	C
ME	Mistretta	900	2165	E
ME	Moio Alcantara	538	1546	D
ME	Monforte San Giorgio	287	1117	C
ME	Mongiuffi Melia	375	1268	C
ME	Montagnareale	328	1187	C
ME	Montalbano Elicona	920	2200	E
ME	Motta Camastra	453	1401	D
ME	Motta d'Affermo	660	1755	D
ME	Naso	490	1464	D
ME	Nizza di Sicilia	9	642	B
ME	Novara di Sicilia	650	1738	D
ME	Oliveri	2	630	B
ME	Pace del Mela	114	821	B
ME	Pagliara	200	968	C
ME	Patti	157	895	B
ME	Pettineo	300	1139	C
ME	Piraino	415	1336	C
ME	Raccuja	640	1721	D
ME	Reitano	396	1304	C
ME	Roccafiorita	723	1863	D
ME	Roccalumera	7	638	B
ME	Roccavaldina	320	1174	C
ME	Roccella Valdemone	812	2015	D
ME	Rodì Milici	177	929	C
ME	Rometta	560	1584	D
ME	San Filippo del Mela	123	837	B
ME	San Fratello	675	1781	D
ME	San Marco d'Alunzio	540	1550	D
ME	San Pier Niceto	260	1071	C
ME	San Piero Patti	448	1392	C
ME	San Salvatore di Fitalia	603	1657	D
ME	San Teodoro	1150	2593	E
ME	Santa Domenica Vittoria	1027	2383	E
ME	Santa Lucia del Mela	215	994	C
ME	Santa Marina Salina	25	669	B
ME	Santa Teresa di Riva	6	637	B
ME	Sant'Agata di Militello	30	678	B
ME	Sant'Alessio Siculo	15	652	B
ME	Sant'Angelo di Brolo	314	1163	C
ME	Santo Stefano di Camastra	70	746	B
ME	Saponara	160	900	B
ME	Savoca	303	1144	C
ME	Scaletta Zanclea	6	637	B
ME	Sinagra	260	1071	C
ME	Spadafora	6	696	B
ME	Taormina	204	735	B
ME	Terme Vigliatore	24	667	B
ME	Torregrotta	44	702	B
ME	Torrenova	10	654	B
ME	Tortorici	468	1396	C
ME	Tripi	450	1396	C
ME	Tusa	614	1676	D
ME	Ucria	710	1840	D
ME	Valdina	213	991	C
ME	Venetico	6	831	B
ME	Villafranca Tirrena	22	664	B
AG	Agrigento	230	729	B
AG	Alessandria della Rocca	533	1311	C
AG	Aragona	400	1149	C
AG	Bivona	503	1268	C
AG	Burgio	317	1002	C
AG	Calamonaci	307	988	C
AG	Caltabellotta	949	1949	D
AG	Camastra	340	1078	C
AG	Cammarata	682	1605	D
AG	Campobello di Licata	316	1044	C
AG	Canicattì	465	1418	D
AG	Casteltermini	554	1384	C
AG	Castrofilippo	470	1425	D
AG	Cattolica Eraclea	180	849	B
AG	Cianciana	390	1106	C
AG	Comitini	350	1077	C
AG	Favara	338	1060	C
AG	Grotte	516	1314	C
AG	Joppolo Giancaxio	275	970	C
AG	Lampedusa e Linosa	16	568	A
AG	Licata	8	604	B
AG	Lucca Sicula	513	1282	C
AG	Menfi	119	825	B
AG	Montallegro	100	735	B
AG	Montevago	380	1189	C
AG	Naro	500	1320	C
AG	Palma di Montechiaro	265	829	B
AG	Porto Empedocle	2	579	A
AG	Racalmuto	445	1389	C
AG	Raffadali	420	1177	C
AG	Ravanusa	320	1051	C
AG	Realmonte	144	782	B
AG	Ribera	223	974	C
AG	Sambuca di Sicilia	350	1092	C
AG	San Biagio Platani	416	1144	C
AG	San Giovanni Gemini	670	1588	D
AG	Santa Elisabetta	457	1230	C
AG	Santa Margherita di Belice	400	1218	C
AG	Sant'Angelo Muxaro	335	954	C
AG	Santo Stefano Quisquina	730	1688	D
AG	Sciacca	60	887	B
AG	Siculiana	129	761	B
AG	Villafranca Sicula	330	1021	C
CL	Acquaviva Platani	558	1508	D
CL	Bompensiere	283	1090	C
CL	Butera	402	1271	C
CL	Caltanissetta	568	1550	D
CL	Campofranco	350	1192	C
CL	Delia	420	1298	C
CL	Gela	46	822	B
CL	Marianopoli	720	1754	D
CL	Mazzarino	553	1544	D
CL	Milena	436	1373	C
CL	Montedoro	450	1394	C
CL	Mussomeli	726	1763	D
CL	Niscemi	332	1164	C
CL	Resuttano	600	1572	D
CL	Riesi	330	1161	C
CL	San Cataldo	625	1637	D
CL	Santa Caterina Villarmosa	606	1581	D
CL	Serradifalco	504	1426	D
CL	Sommatino	359	1205	C
CL	Sutera	590	1557	D
CL	Vallelunga Pratameno	472	1377	C
CL	Villalba	620	1602	D
EN	Agira	650	1648	D
EN	Aidone	800	1763	D
EN	Assoro	850	1952	D
EN	Barrafranca	450	1344	C
EN	Calascibetta	691	1710	D
EN	Catenanuova	170	918	C
EN	Centuripe	730	1769	D
EN	Cerami	970	2134	E
EN	Enna	931	2248	E
EN	Gagliano Castelferrato	651	1649	D
EN	Leonforte	603	1576	D
EN	Nicosia	724	1760	D
EN	Nissoria	691	1710	D
EN	Piazza Armerina	697	1607	D
EN	Pietraperzia	476	1383	C
EN	Regalbuto	520	1450	D
EN	Sperlinga	750	1800	D
EN	Troina	1121	2364	E
EN	Valguarnera Caropepe	590	1557	D
EN	Villarosa	523	1455	D
CT	Aci Bonaccorsi	365	1213	C
CT	Aci Castello	15	784	B
CT	Aci Catena	170	988	C
CT	Aci Sant'Antonio	302	1167	C
CT	Acireale	161	978	C
CT	Adrano	560	1438	D
CT	Belpasso	551	1429	D
CT	Biancavilla	515	1391	C
CT	Bronte	760	1648	D
CT	Calatabiano	60	913	C
CT	Caltagirone	608	1398	C
CT	Camporotondo Etneo	445	1318	C
CT	Castel di Iudica	475	1349	C
CT	Castiglione di Sicilia	621	1502	D
CT	Catania	7	833	B
CT	Fiumefreddo di Sicilia	62	915	C
CT	Giarre	81	935	C
CT	Grammichele	520	1304	C
CT	Gravina di Catania	355	1202	C
CT	Licodia Eubea	600	1496	D
CT	Linguaglossa	550	1760	D
CT	Maletto	960	2268	E
CT	Maniace	787	1972	D
CT	Mascali	28	869	B
CT	Mascalucia	420	1271	C
CT	Mazzarrone	285	1182	C
CT	Militello in Val di Catania	413	1284	C
CT	Milo	720	1337	C
CT	Mineo	511	1293	C
CT	Mirabella Imbaccari	518	1430	D
CT	Misterbianco	213	1078	C
CT	Motta Sant'Anastasia	275	1143	C
CT	Nicolosi	700	1663	D
CT	Palagonia	200	1085	C
CT	Paternò	225	1087	C
CT	Pedara	610	1568	D
CT	Piedimonte Etneo	348	1236	C
CT	Raddusa	350	1253	C
CT	Ragalna	830	1879	D
CT	Ramacca	270	1040	C
CT	Randazzo	765	1934	D
CT	Riposto	8	857	B
CT	San Cono	525	1437	D
CT	San Giovanni la Punta	350	1197	C
CT	San Gregorio di Catania	321	1106	C
CT	San Michele di Ganzaria	490	1274	C
CT	San Pietro Clarenza	463	1337	C
CT	Santa Maria di Licodia	442	1340	C
CT	Santa Venerina	337	1094	C
CT	Sant'Agata li Battiati	320	1083	C
CT	Sant'Alfio	531	1440	D
CT	Scordia	150	1032	C
CT	Trecastagni	586	1445	D
CT	Tremestieri Etneo	400	1250	C
CT	Valverde	305	1150	C
CT	Viagrande	410	1260	C
CT	Vizzini	586	1478	D
CT	Zafferana Etnea	574	1184	C
RG	Acate	199	1006	C
RG	Chiaramonte Gulfi	668	1565	D
RG	Comiso	209	1012	C
RG	Giarratana	520	1375	C
RG	Ispica	170	972	C
RG	Modica	296	1117	C
RG	Monterosso Almo	691	1591	D
RG	Pozzallo	20	800	B
RG	Ragusa	502	1324	C
RG	Santa Croce Camerina	87	877	B
RG	Scicli	106	899	B
RG	Vittoria	168	965	C
SR	Augusta	15	821	B
SR	Avola	40	823	B
SR	Buccheri	820	1720	D
SR	Buscemi	761	1652	D
SR	Canicattini Bagni	362	1193	C
SR	Carlentini	200	1007	C
SR	Cassaro	550	1409	D
SR	Ferla	556	1416	D
SR	Floridia	111	904	C
SR	Francofonte	281	1100	C
SR	Lentini	53	915	C
SR	Melilli	310	1133	C
SR	Noto	152	952	C
SR	Pachino	65	780	B
SR	Palazzolo Acreide	670	1567	D
SR	Portopalo di Capo Passero	20	728	B
SR	Priolo Gargallo	30	838	B
SR	Rosolini	154	954	C
SR	Siracusa	17	799	B
SR	Solarino	165	966	C
SR	Sortino	438	1280	C
SS	Aggius	514	1847	D
SS	Aglientu	420	1708	D
SS	Alà dei Sardi	663	2208	E
SS	Alghero	7	1001	C
SS	Anela	446	1763	D
SS	Ardara	296	1480	D
SS	Arzachena	85	1074	C
SS	Badesi	102	1110	C
SS	Banari	419	1818	D
SS	Benetutti	406	1687	D
SS	Berchidda	300	1486	D
SS	Bessude	447	1879	D
SS	Bonnanaro	405	1674	D
SS	Bono	540	1934	D
SS	Bonorva	508	1881	D
SS	Bortigiadas	479	1780	D
SS	Borutta	471	1849	D
SS	Bottidda	396	1668	D
SS	Buddusò	700	2276	E
SS	Bultei	509	1883	D
SS	Bulzi	201	1205	C
SS	Burgos	561	2009	D
SS	Calangianus	500	1854	D
SS	Cargeghe	333	1526	D
SS	Castelsardo	114	1040	C
SS	Cheremule	540	1942	D
SS	Chiaramonti	430	1754	D
SS	Codrongianos	317	1632	D
SS	Cossoine	529	1921	D
SS	Erula	457	1507	D
SS	Esporlatu	473	1817	D
SS	Florinas	417	1708	D
SS	Giave	595	2047	D
SS	Golfo Aranci	19	1150	C
SS	Illorai	515	1872	D
SS	Ittireddu	313	1511	D
SS	Ittiri	400	1676	D
SS	La Maddalena	19	864	B
SS	Laerru	177	1249	C
SS	Loiri-Porto San Paolo	100	1229	C
SS	Luogosanto	321	1643	D
SS	Luras	508	1881	D
SS	Mara	257	1412	D
SS	Martis	300	1475	D
SS	Monteleone Rocca Doria	368	1615	D
SS	Monti	300	1486	D
SS	Mores	366	1611	D
SS	Muros	308	1496	D
SS	Nughedu di San Nicolò	577	2012	D
SS	Nule	650	2151	E
SS	Nulvi	478	1824	D
SS	Olbia	15	1142	C
SS	Olmedo	68	1106	C
SS	Oschiri	202	1300	C
SS	Osilo	615	2086	D
SS	Ossi	335	1528	D
SS	Ozieri	390	1629	D
SS	Padria	304	1494	D
SS	Palau	5	817	B
SS	Pattada	778	2394	E
SS	Perfugas	92	1006	C
SS	Ploaghe	425	1701	D
SS	Porto Torres	5	948	C
SS	Pozzomaggiore	438	1748	D
SS	Putifigari	267	1423	D
SS	Romana	267	1423	D
SS	Santa Maria Coghinas	21	866	B
SS	Santa Teresa Gallura	44	992	C
SS	Sant'Antonio di Gallura	355	1589	D
SS	Sassari	225	1185	C
SS	Sedini	306	1409	D
SS	Semestene	405	1646	D
SS	Sennori	277	1442	D
SS	Siligo	406	1835	D
SS	Sorso	136	1174	C
SS	Stintino	9	937	C
SS	Telti	332	1535	D
SS	Tempio Pausania	566	2034	D
SS	Tergu	280	1452	D
SS	Thiesi	461	1792	D
SS	Tissi	225	1232	C
SS	Torralba	430	1743	D
SS	Trinita d'Agultu e Vignola	365	1610	D
SS	Tula	275	1439	D
SS	Uri	150	1042	C
SS	Usini	200	1137	C
SS	Valledoria	16	942	C
SS	Viddalba	30	863	B
SS	Villanova Monteleone	567	1793	D
NU	Aritzo	796	2225	E
NU	Arzana	672	1683	D
NU	Atzara	540	1631	D
NU	Austis	737	1923	D
NU	Bari Sardo	51	824	B
NU	Baunei	480	1532	D
NU	Belvì	660	1885	D
NU	Birori	464	1483	D
NU	Bitti	548	1646	D
NU	Bolotana	472	1636	D
NU	Borore	394	1301	C
NU	Bortigali	505	1636	D
NU	Bosa	2	744	B
NU	Budoni	16	767	B
NU	Cardedu	49	822	B
NU	Caredddu	49	822	B
NU	Desulo	888	2169	E
NU	Dorgali	390	1360	C
NU	Dualchi	321	1270	C
NU	Elini	472	1519	D
NU	Escalaplano	338	1135	C
NU	Escolca	416	1427	D
NU	Esterzili	731	1946	D
NU	Flussio	305	1260	C
NU	Fonni	1000	2315	E
NU	Gadoni	696	1940	D
NU	Gairo	685	1929	D
NU	Galtellì	35	846	B
NU	Gavoi	790	2022	D
NU	Genoni	447	1478	D
NU	Gergei	374	1357	C
NU	Girasole	8	753	B
NU	Ilbono	400	1400	C
NU	Irgoli	26	899	B
NU	Isili	523	1741	D
NU	Jerzu	427	1467	D
NU	Laconi	550	1648	D
NU	Lanusei	595	1714	D
NU	Lei	456	1493	D
NU	Loceri	190	1094	C
NU	Loculi	27	899	B
NU	Lodè	482	1536	D
NU	Lodine	884	2200	E
NU	Lotzorai	11	767	B
NU	Lula	516	1600	D
NU	Macomer	563	1580	D
NU	Magomadas	263	1174	C
NU	Mamoiada	644	1803	D
NU	Meana Sardo	588	1800	D
NU	Modolo	134	977	C
NU	Montresta	410	1475	D
NU	Noragugume	288	1126	C
NU	Nuoro	549	1602	D
NU	Nuragus	359	1333	C
NU	Nurallao	390	1384	C
NU	Nurri	590	1893	D
NU	Oliena	379	1366	C
NU	Ollolai	920	2256	E
NU	Olzai	474	1513	D
NU	Onanì	482	1536	D
NU	Onifai	29	903	C
NU	Oniferi	478	1492	D
NU	Orani	521	1681	D
NU	Orgosolo	620	1763	D
NU	Orosei	19	887	B
NU	Orotelli	406	1513	D
NU	Orroli	530	1615	D
NU	Ortueri	585	1704	D
NU	Orune	750	1970	D
NU	Osidda	650	1981	D
NU	Osini	645	1862	D
NU	Ottana	185	1208	C
NU	Ovodda	710	1945	D
NU	Perdasdefogu	599	1763	D
NU	Posada	22	892	B
NU	Sadali	705	1904	D
NU	Sagama	333	1313	C
NU	San Teodoro	15	765	B
NU	Sarule	626	1841	D
NU	Serri	617	1887	D
NU	Seui	820	2182	E
NU	Seulo	799	2055	D
NU	Silanus	432	1507	D
NU	Sindia	510	1580	D
NU	Siniscola	39	922	C
NU	Sorgono	688	1882	D
NU	Suni	340	1317	C
NU	Talana	682	1866	D
NU	Tertenia	121	1201	C
NU	Teti	714	1950	D
NU	Tiana	564	1672	D
NU	Tinnura	328	1298	C
NU	Tonara	900	2259	E
NU	Torpè	24	895	B
NU	Tortolì	13	744	B
NU	Triei	140	971	C
NU	Ulassai	775	2068	D
NU	Urzulei	511	1638	D
NU	Ussassai	670	1784	D
NU	Villagrande Strisaili	700	1895	D
NU	Villanova Tulo	571	1769	D
CA	Arbus	311	1402	D
CA	Armungia	366	1221	C
CA	Assemini	6	935	C
CA	Ballao	90	833	B
CA	Barrali	140	1292	C
CA	Barumini	202	1270	C
CA	Buggerru	51	851	B
CA	Burcei	648	1950	D
CA	Cagliari	6	990	C
CA	Calasetta	9	789	B
CA	Capoterra	54	985	C
CA	Carbonia	111	922	C
CA	Carloforte	10	789	B
CA	Castiadas	60	921	C
CA	Collinas	249	1343	C
CA	Decimomannu	10	1183	C
CA	Decimoputzu	17	1139	C
CA	Dolianova	212	1289	C
CA	Domus de Maria	66	1005	C
CA	Domusnovas	152	1148	C
CA	Donorì	142	1293	C
CA	Elmas	7	934	C
CA	Fluminimaggiore	58	1000	C
CA	Furtei	90	1107	C
CA	Genuri	230	1293	C
CA	Gesico	300	1416	D
CA	Gesturi	310	1436	D
CA	Giba	59	833	B
CA	Goni	383	1283	C
CA	Gonnesa	42	766	B
CA	Gonnosfanadiga	180	1210	C
CA	Guamaggiore	199	1260	C
CA	Guasila	211	1292	C
CA	Guspini	130	1130	C
CA	Iglesias	200	916	C
CA	Las Plassas	148	1169	C
CA	Lunamatrona	180	1181	C
CA	Mandas	457	1652	D
CA	Maracalagonis	86	939	C
CA	Masainas	56	990	C
CA	Monastir	83	1047	C
CA	Monserrato	2	989	C
CA	Muravera	11	862	B
CA	Musei	119	1076	C
CA	Narcao	125	1103	C
CA	Nuraminis	93	1102	C
CA	Nuxis	190	1221	C
CA	Ortacesus	162	1218	C
CA	Pabillonis	40	988	C
CA	Pauli Arbarei	136	1136	C
CA	Perdaxius	98	901	C
CA	Pimentel	154	1208	C
CA	Piscinas	66	844	B
CA	Portoscuso	6	794	B
CA	Pula	15	946	C
CA	Quartu Sant'Elena	6	931	C
CA	Quartucciu	16	1003	C
CA	Samassi	56	1053	C
CA	Samatzai	162	1225	C
CA	San Basilio	420	1571	D
CA	San Gavino Monreale	54	1046	C
CA	San Giovanni Suergiu	16	766	B
CA	San Nicolò Gerrei	365	1339	C
CA	San Sperate	41	989	C
CA	San Vito	13	869	B
CA	Sanluri	135	1267	C
CA	Santadi	135	1119	C
CA	Sant'Andrea Frius	300	1376	C
CA	Sant'Anna Arresi	77	863	B
CA	Sant'Antioco	7	772	B
CA	Sardara	155	1174	C
CA	Sarroch	47	999	C
CA	Segariu	117	1170	C
CA	Selargius	11	1001	C
CA	Selegas	234	1317	C
CA	Senorbì	199	1215	C
CA	Serdiana	171	1290	C
CA	Serramanna	30	982	C
CA	Serrenti	114	1147	C
CA	Sestu	44	987	C
CA	Settimo San Pietro	70	1038	C
CA	Setzu	206	1237	C
CA	Siddi	184	1207	C
CA	Siliqua	66	1030	C
CA	Silius	565	1632	D
CA	Sinnai	134	1019	C
CA	Siurgus Donigala	452	1642	D
CA	Soleminis	200	1257	C
CA	Suelli	254	1350	C
CA	Teulada	50	913	C
CA	Tratalias	30	839	B
CA	Tuili	208	1245	C
CA	Turri	164	1175	C
CA	Ussana	97	1224	C
CA	Ussaramanna	158	1164	C
CA	Uta	6	1070	C
CA	Vallermosa	70	1056	C
CA	Villa San Pietro	37	983	C
CA	Villacidro	267	1335	C
CA	Villamar	108	1137	C
CA	Villamassargia	121	956	C
CA	Villanovaforru	310	1425	D
CA	Villanovafranca	300	1384	C
CA	Villaperuccio	68	851	B
CA	Villaputzu	8	887	B
CA	Villasalto	502	1712	D
CA	Villasimius	41	963	C
CA	Villasor	25	1204	C
CA	Villaspeciosa	12	943	C
OR	Abbasanta	315	1380	C
OR	Aidomaggiore	250	1319	C
OR	Albagiara	215	1252	C
OR	Ales	194	1204	C
OR	Allai	60	969	C
OR	Arborea	7	951	C
OR	Ardauli	421	1516	D
OR	Assolo	255	1303	C
OR	Asuni	233	1275	C
OR	Baradili	165	1167	C
OR	Baratili San Pietro	11	1062	C
OR	Baressa	165	1167	C
OR	Bauladu	38	1026	C
OR	Bidonì	250	1297	C
OR	Bonarcado	283	1338	C
OR	Boroneddu	216	1253	C
OR	Busachi	379	1387	C
OR	Cabras	6	1143	C
OR	Cuglieri	483	1554	D
OR	Curcuris	130	1159	C
OR	Fordongianus	35	947	C
OR	Ghilarza	290	1348	C
OR	Gonnoscodina	112	1099	C
OR	Gonnosnò	195	1205	C
OR	Gonnostramatza	96	1098	C
OR	Marrubiu	7	986	C
OR	Masullas	129	1121	C
OR	Milis	72	1069	C
OR	Mogorella	265	1316	C
OR	Mogoro	132	1124	C
OR	Morgongiori	351	1426	D
OR	Narbolia	57	1050	C
OR	Neoneli	554	1686	D
OR	Norbello	315	1380	C
OR	Nughedu Santa Vittoria	496	1612	D
OR	Nurachi	6	1055	C
OR	Nureci	335	1406	D
OR	Ollastra Simaxis	23	1006	C
OR	Oristano	9	1059	C
OR	Palmas Arborea	4	1053	C
OR	Pau	315	1380	C
OR	Paulilatino	280	1335	C
OR	Pompu	147	1144	C
OR	Riola Sardo	9	1059	C
OR	Ruinas	359	1436	D
OR	Samugheo	370	1450	D
OR	San Nicolò d'Arcidano	13	972	C
OR	San Vero Milis	10	976	C
OR	Santa Giusta	10	1060	C
OR	Santu Lussurgiu	503	1684	D
OR	Scano di Montiferro	380	1463	D
OR	Sedilo	283	1357	C
OR	Seneghe	305	1367	C
OR	Senis	256	1305	C
OR	Sennariolo	274	1328	C
OR	Siamaggiore	8	1058	C
OR	Siamanna	49	1026	C
OR	Siapiccia	64	1059	C
OR	Simala	155	1154	C
OR	Simaxis	17	1069	C
OR	Sini	255	1303	C
OR	Siris	161	1162	C
OR	Soddì	250	1297	C
OR	Solarussa	12	1063	C
OR	Sorradile	337	1408	D
OR	Tadasuni	180	1207	C
OR	Terralba	9	988	C
OR	Tramatza	22	1001	C
OR	Tresnuraghes	257	1340	C
OR	Ulà Tirso	348	1422	D
OR	Uras	23	1006	C
OR	Usellus	289	1347	C
OR	Villa Sant'Antonio	249	1296	C
OR	Villa Verde	204	1238	C
OR	Villanova Truschedu	56	974	C
OR	Villaurbana	84	1084	C
OR	Zeddiani	9	975	C
OR	Zerfaliu	15	1067	C

## calcoli
Zona climatica	Quf
A	600
B	850
C	1100
D	1400
E	1700
F	1800

Emissioni	Ce
medie	1
buone	1,2
ottime	1,5

Tipologia intervento	<= 35kwt
Caldaie a biomassa	0,045
termocamini e termostufe	0,040

Tipologia intervento	< = 35kwt
Caldaia a legna	0,045

Zona climatica	#N/D
Hr	#N/D
Ce	1,5
Ci	0,045
Incentivo caldaie	#N/D
Inc. termostufe e camini	Err:502